## 检定
天津市计量院计量检定收费标准（含电子仪表实验所） 单位（元）
一：长度相关计量器具专业计量器具
序号 | 计量器具名称 | 准确度/等级 | 测量范围 | 计费单位 | 收费标准 | 检定周期(年) | 备注
1 | 量块 | 五等 | (500＜L≤1000)mm | 块 | 246 | 1
|  | 五等 | (100＜L≤500)mm | 块 | 74 | 1
|  | 五等 | L≤100mm | 块 | 34 | 1
|  | 三等、四等 | (500＜L≤1000)mm | 块 | 260 | 1
|  | 三等、四等 | (100＜L≤500)mm | 块 | 120 | 1
|  | 三等、四等 | L≤100mm | 块 | 54 | 1
2 | 水下涂层测厚仪 |  |  | 台 | 960 | 1
3 | 霍尔效应测厚仪 |  |  | 台 | 960 | 1
4 | 磁阻法测厚仪 |  |  | 台 | 520 | 1
5 | 涂层测厚仪 |  | (0～10)mm | 测头 | 520 | 1
6 | 焦度计 |  |  | 台 | 315 | 1
7 | 验光仪 |  |  | 台 | 360 | 1
8 | 验光镜片箱 |  |  | 片 | 3.2 | 2
9 | 光电自准直仪 |  |  | 台 | 1500 | 1
10 | 自准直仪 |  |  | 台 | 1000 | 1
11 | 孔板 | 单孔 | D＞2000mm | 个 | 4000 | 1
|  | 单孔 | (1000＜D≤2000)mm | 个 | 2000 | 1
|  | 单孔 | (500＜D≤1000)mm | 个 | 1300 | 1
|  | 单孔 | D≤500mm | 个 | 1000 | 1
12 | 螺纹样板 |  | (0.4≤P≤6)mm | 片 | 20 | 1
13 | 半径样板 |  | (1≤R≤25)mm | 片 | 20 | 1
14 | 卡规 |  | ≤120mm | 个 | 320 | 1
15 | 标准环规 | 3等 | (100≤D＜200)mm | 个 | 400 | 1
|  | 3等 | (5≤D＜100)mm | 个 | 300 | 1
16 | 光滑极限环规 | IT6～IT11 | 0.5≤D≤120mm | 个 | 200 | 1
17 | 光滑极限塞规 | IT6～IT11 | 0.5≤D≤120mm | 头 | 200 | 1
18 | 刮板细度计 |  | (0～150)μm | 台 | 500 | 1
19 | 水准仪 | DS05 |  | 台 | 480 | 1
|  | DS1/DS3 |  | 台 | 380 | 1
20 | 电子水准仪 |  |  | 台 | 500 | 1
21 | 电子经纬仪 |  |  | 台 | 950 | 1
22 | 光学经纬仪 |  |  | 台 | 680 | 1
23 | 读数显微镜 |  | (0～8)mm | 台 | 290 | 1
24 | 测量显微镜 |  | (50×13)mm | 台 | 500 | 1
25 | 万能工具显微镜 |  | (200×100)mm | 台 | 1500 | 1
26 | 大型工具显微镜 |  | (100×50)mm | 台 | 1000 | 1
27 | 小型工具显微镜 |  | (75×50)mm | 台 | 600 | 1
28 | 光学计 |  | (0～180)mm | 台 | 800 | 1
29 | 接触式干涉仪 |  | (0～150)mm | 台 | 1200 | 1
30 | 数显分度头 | 2″及以下 |  | 台 | 2500 | 1
31 | 光学分度头 | 2″及以下 |  | 台 | 1500 | 1
32 | 测角仪 | 2″级及以下 |  | 台 | 1900 | 1
33 | 小角度检查仪 |  |  | 台 | 2000 | 1
34 | 手持式激光测距仪 | 0级及以下 |  | 台 | 1300 | 1
35 | 圆柱度测量仪 |  |  | 台 | 2600 | 1 | 普通
|  |  |  | 台 | 3500 | 1 | 大型
36 | 圆度测量仪 |  |  | 台 | 2200 | 1
37 | 气动浮标式测量仪 |  |  | 台 | 750 | 1
38 | 测深钢卷尺 |  | (0～50)m | 件 | 400 | 0.5
|  |  | (0～30)m | 件 | 300 | 0.5
|  |  | (0～10)m | 件 | 175 | 0.5
39 | 数字千分表 |  |  | 件 | 800 | 1
40 | 深度表 |  |  | 件 | 400 | 1
41 | 线缆测长仪（标准计米器） |  |  | 件 | 1800 | 1
42 | 线缆计米器 |  | (0～999999)m | 件 | 1000 | 1
43 | 皮革面积测量机 |  | (1.8～3.0)m | 件 | 2000 | 1
44 | 塞尺 |  | (0.02～1.00)mm | 片 | 6 | 1
45 | 电子水平仪 |  | ±10mm/m | 件 | 1000 | 1
46 | 合象水平仪 |  | ±5mm/m、±10mm/m | 件 | 400 | 1
47 | 正弦规 |  | (100～200)mm | 件 | 400 | 1
48 | 大理石角尺 |  | 500mm＜L≤1000mm | 件 | 1000 | 1
|  |  | L≤500mm | 件 | 500 | 1
49 | 铸铁直角尺 |  | 500mm＜L≤1000mm | 件 | 1000 | 1
|  |  | L≤500mm | 件 | 500 | 1
50 | 刻度直角钢尺 |  | (150～500)mm | 件 | 100 | 1
51 | 矩形样板角尺 |  | L≤100mm | 件 | 240 | 1
52 | 刀口形直角尺 |  | L≤300mm | 件 | 150 | 1
53 | 方形角尺 |  | L≤300mm | 件 | 800 | 1
|  |  | L>300mm | 件 | 1800 | 1
54 | 宽座角尺 |  | 500mm＜L≤1000mm | 件 | 500 | 1
|  |  | L≤500mm | 件 | 150 | 1
55 | 圆柱直角尺 |  | 500mm＜L≤1000mm | 件 | 800 | 1
|  |  | L≤500mm | 件 | 500 | 1
56 | 万能角度尺 |  | (0～360)° | 件 | 100 | 1 | 带表角度规
57 | 水平仪检定器 |  | (0～1.5)mm/m | 件 | 1500 | 1
58 | 光栅指示表检定仪 |  | (0～50)mm | 件 | 2000 | 1
|  |  | (0～100)mm | 件 | 3800 | 1
59 | 千分表检定仪(机械) |  | (0～2)mm | 件 | 800 | 1
60 | 百分表检定仪(机械) |  | (0～25)mm | 件 | 800 | 1
61 | 木直尺检定器 |  | (0～1000)mm | 件 | 2000 | 1
62 | 四棱尺 |  | (0～500)mm | 件 | 500 | 1
63 | 三棱尺 |  | (0～500)mm | 件 | 400 | 1
64 | 样板直尺(刀口尺) |  | 300mm＜L≤500mm | 件 | 400 | 1
|  |  | 75m＜L≤300mm | 件 | 300 | 1
65 | 方箱 |  | 300mm＜L＜500mm | 件 | 600 | 1
|  |  | L≤300mm | 件 | 450 | 1
66 | 平板 |  | L≤600mm | 件 | 600 | 1
|  |  | 600mm＜L≤1000mm | 件 | 1000 | 1
|  |  | 1000mm＜L≤3000mm | 件 | 2000 | 1
|  |  | 3000mm＜L≤5000mm | 件 | 5000 | 1
67 | 平行平晶 |  |  | 组 | 600 | 1
68 | 平面平晶 |  |  | 件 | 300 | 1
69 | 杠杆齿轮测微计 |  |  | 件 | 200 | 1
70 | 机械比较仪 |  |  | 件 | 200 | 1
71 | 扭簧比较仪 |  |  | 件 | 200 | 1
72 | 杠杆千分表 |  | (0～0.2)mm | 件 | 80 | 1
73 | 数显千分表 |  | (0～30)mm | 件 | 500 | 1
|  |  | (0～10)mm | 件 | 300 | 1
74 | 千分表 |  | (0～10)mm | 件 | 280 | 1
|  |  | (0～5)mm | 件 | 180 | 1
75 | 深度百分表 |  | (0～50)mm | 件 | 200 | 1
76 | 杠杆百分表 |  | (0～0.8)mm | 件 | 80 | 1
77 | 数显百分表 |  | (0～100)mm | 件 | 800 | 1
|  |  | (0～50)mm | 件 | 400 | 1
|  |  | (0～30)mm | 件 | 300 | 1
|  |  | (0～10)mm | 件 | 200 | 1
78 | 百分表 |  | (0～100)mm | 件 | 500 | 1
|  |  | (0～50)mm | 件 | 280 | 1
|  |  | (0～30)mm | 件 | 180 | 1
|  |  | (0～10)mm | 件 | 90 | 1
79 | 带表千分尺 |  | 100mm＜L≤500mm | 件 | 200 | 1
|  |  | L≤100mm | 件 | 80 | 1
80 | 奇数沟千分尺 |  | (0～80)mm | 件 | 200 | 1
81 | 公法线千分尺 |  | (0～100)mm | 件 | 100 | 1
82 | 杠杆千分尺 |  | (0～100)mm | 件 | 100 | 1 | 杠杆卡规
83 | 深度千分尺 |  | (0～200)mm | 根 | 50 | 1
84 | 螺纹千分尺 |  | (0～200)mm | 件 | 200 | 1
85 | 内径千分尺 |  | 3000mm＜L≤5000mm | 根 | 300 | 1
|  |  | 1400mm＜L≤3000mm | 根 | 250 | 1
|  |  | 600mm＜L≤1400mm | 根 | 188 | 1
|  |  | L≤600mm | 根 | 67 | 1
86 | 公法线千分尺 |  | (0～200)mm | 件 | 150 | 1
87 | 千分尺校对量杆 |  | (0～500)mm | 根 | 80 | 1
88 | 千分尺 |  | 300mm＜L≤500mm | 件 | 150 | 1 | 数显
|  |  | 100mm＜L≤300mm | 件 | 100 | 1
|  |  | L≤100mm | 件 | 80 | 1 | 壁厚
89 | 高度卡尺 |  | (0～2000)mm | 件 | 500 | 1 | 数显
|  |  | (0～1000)mm | 件 | 300 | 1
|  |  | (0～500)mm | 件 | 196 | 1
|  |  | (0～300)mm | 件 | 100 | 1
90 | 通用卡尺 |  | (0～2000)mm | 件 | 500 | 1 | 数显/带表/深度
|  |  | (0～1000)mm | 件 | 300 | 1
|  |  | (0～500)mm | 件 | 180 | 1
|  |  | (0～300)mm | 件 | 100 | 1
91 | 焊接尺 |  | (0～65)mm | 件 | 200 | 1
92 | 水准标尺(塔尺) |  | (0～5)m | 件 | 200 | 1
93 | 测绳 |  | (0～200)m | 件 | 400 | 1
94 | 套管尺 |  | (1.8～5)m | 件 | 500 | 1
|  |  | (1.8～3)m | 件 | 300 | 1
95 | 纤维卷尺 |  | (0～200)m | 件 | 800 | 1 | 布卷尺
|  |  | (0～50)m | 件 | 300 | 1
96 | 木直尺 |  | (0～3)m | 件 | 100 | 1
97 | 钢卷尺 | 1级、2级 | (0～200)m | 件 | 800 | 0.5
|  | 1级、2级 | (0～100)m | 件 | 400 | 0.5
|  | 1级、2级 | (0～50)m | 件 | 300 | 0.5
|  | 1级、2级 | (0～30)m | 件 | 200 | 0.5
|  | 1级、2级 | (0～10)m | 件 | 75 | 0.5
98 | 钢直尺 |  | (0～2)m | 件 | 100 | 1
|  |  | (0～1)m | 件 | 70 | 1 | 棉纤维钢尺
99 | 引伸计 |  | (0～100)mm | 件 | 1000 | 1 | 电子/蝶式
100 | 百分表卡规 |  | (0～1000)mm | 件 | 400 | 1
二：电学专业计量器具
序号 | 计量器具名称 | 准确度/等级 | 测量范围 | 计费单位 | 收费标准 | 检定周期(年) | 备注
1 | 单相电能表 | 2级及以下 | 220V,（5～100）A | 台 | 46 | 6或8 | 加测无功功能，加收46元。
|  | 1级 | 220V,（5～100）A | 台 | 69 | 6或8 | 加测无功功能，加收69元。
2 | 三相电能表 | 2级及以下 | 3×220V,3×（5～100）A | 台 | 162 | 6或8 | 加测无功功能，加收162元。
|  | 1级 | 3×220V,3×（5～100）A | 台 | 194 | 6或8 | 加测无功功能，加收194元。
3 | 三相电能表（智能/多功能） | 0.5S、0.2S | 3×220V,3×（5～100）A | 台 | 1380 | 6
4 | 单相导轨式电能表 | 0.5S、1级 | 220V,（5～100）A | 台 | 460 | 6
5 | 三相导轨式电能表 | 0.5S、1级 | 3×220V,3×（5～100）A | 台 | 1380 | 6
6 | 标准电能表 | 0.05级及以下 | 220V,（5～100）A | 点 | 50 | 1
7 | 电能表检定装置 | 0.05级及以下 | 220V,（5～100）A | 点 | 50 | 1
8 | 心、脑电图机检定仪 |  | 1mV～3V | 台 | 1500 | 1
9 | 电秒表 |  | 0.01s～600s | 台 | 600 | 1
10 | 电子秒表 |  | 0.01s～10h | 台 | 102 | 1
11 | 机械秒表 |  | 0.1s～30min | 台 | 102 | 1
12 | 频率计 |  | 5MHz | 台 | 1670 | 1
13 | 通用计数器 |  | 10MHz | 台 | 1670 | 1
14 | 时间检定仪（晶振） |  | 5MHz | 台 | 1500 | 1
15 | 精密时钟源 |  | 5MHz | 台 | 2500 | 1
16 | 模拟示波器（2通道） |  | （1～500）MHz | 台 | 870 | 1
17 | 指针式、光电式电流、电压表 | 0.2级及以上 | 电压:(0.1～1000)V、电流:0.1mA～10A频率：40Hz～15kHz | 量程 | 300 | 1 | 基本量程，加一量程加100元
18 | 指针式、光电功率表 | 0.2级及以上 | 电压:(0.1～1000)V、电流:0.1mA～10A频率：45Hz～65kHz | 量程 | 350 | 1 | 基本量程，加一量程加100元
19 | 指针式直流电流、电压表 | 0.5级及以下 | 电压:(0.05～1000)V、电流:0.01mA～10A | 量程 | 200 | 1 | 量程，加一量程加100元
20 | 指针式交流电流、电压表 | 0.5级及以下 | 电压:(0.02～1000)V、电流:0.1A～100A；频率（45～65）Hz | 量程 | 200 | 1 | 量程，加一量程加100元
21 | 指针式交流功率表 | 0.5级及以下 | 电压:(0.02～1000)V、电流:0.1A～100A；频率（45～65）Hz | 量程 | 250 | 1 | 量程，加一量程加100元
22 | 指针式万用表 |  | 电压:(0.1～1000)V、电流:0.1mA～10A | 台 | 400 | 1
23 | 指针式直流电流、电压表 | 1.5级及以下 | 电压:(0.05～1000)V、电流:0.01mA～10A | 台 | 100 | 1
24 | 指针式交流电流、电压表 | 1.5级及以下 | 电压:(0.02～1000)V、电流:0.1A～100A；频率（45～65）Hz | 台 | 100 | 1
25 | 检流计 |  |  | 通路 | 550 | 1
26 | 电子电压表（毫伏表） | 2.5级及以下 | （0.01～300）V，频率10Hz～1MHz | 通路 | 550 | 1
27 | 频率表 | 0.2级及以下 | （45～65）Hz | 量程 | 300 | 1 | 基本量程，加一量程加200元
28 | 电压互感器（基础变比） | 0.01级～0.05级 | （2～10）kV/100V | 台 | 500 | 2 | 每增加一个变比，增收250元
|  | 0.05级及以下 | （2～10）kV/100V | 台 | 300 | 2 | 每增加一个变比，增收200元
|  | 0.01级～0.05级 | （5～1000）A/5A | 台 | 400 | 2 | 每增加一个变比，增收200元
|  | 0.05级及以下 | （5～1000）A/5A | 台 | 200 | 2 | 每增加一个变比，增收150元
29 | 标准电阻 | 0.01级及以下 | （10-3～105）Ω | 只 | 200 | 1 | （直流电阻器、直流电阻、二等电阻器、标准电阻器、过渡电阻）
|  | 二等 | （10-3～105）Ω | 只 | 400 | 1 | （直流电阻器、直流电阻、二等电阻器、标准电阻器、过渡电阻）
30 | 标准电池 | 二等及以下等级 | 1.0186000V～1.0186700V | 只 | 400 | 1 | （标准电池组、过渡电池、饱和电池、饱和电池组、饱和标准电池、工作用标准电池等）
31 | 绝缘电阻表（机械式） | 1.0级及以下 | （103～1012）Ω | 台 | 200 | 1 | 对执行JJG622检定规程的绝缘电阻表均参照此价格执行
32 | 兆欧表（机械式） | 1.0级及以下 | （103～1012）Ω | 台 | 200 | 1 | 对执行JJG622检定规程的绝缘电阻表均参照此价格执行
33 | 标准电感 | 0.2级及以下 | 1μH～1H | 只 | 400 | 1
34 | 标准电容 | 0.2级及以下 | 1pF～1μF | 只 | 400 | 1
35 | 电位差计 | 0.01级及以下 | 0.1μV～2.111111V | 台 | 800 | 1
|  | 0.01级及以下 | 1μV～211.1mV | 台 | 400 | 1
36 | 高值电阻器 | 0.2级及以下 | （102～1013）Ω | 只 | 400 | 1 | （电阻器、直流电阻器、高值电阻器、标准电阻、电阻等）
37 | 高阻箱 | 0.2级及以下 | （102～1013）Ω | 台 | 1500 | 1 | 对执行JJG1072检定规程的高阻箱、绝缘电阻表检定装置均参照此价格执行（兆欧表检定装置、兆欧表电阻箱、绝缘电阻表检定电阻箱）
38 | 直流电阻电桥 | 0.01级及以下 | （10-3～105）Ω | 台 | 600 | 1
39 | 接地电阻表(机械式) | 1.0级及以下 | 0.01Ω～20kΩ | 台 | 200 | 1
40 | 接地电阻测试仪（数字式） | 1.0级及以下 | 0.01Ω～20kΩ | 台 | 300 | 1 | 对执行JJG1005检定规程的绝缘电阻均参照此价格执行
41 | 电子式绝缘电阻表 | 1.0级及以下 | （103～1012）Ω | 台 | 550 | 1 | 对执行JJG1005检定规程的绝缘电阻均参照此价格执行（兆欧表、数字式兆欧表、自动量程绝缘电阻表、自动量程绝缘电阻测试仪、数字式绝缘电阻表、数字式绝缘电阻测试仪等）
42 | 数字兆欧表 | 1.0级及以下 | （103～1012）Ω | 台 | 550 | 1 | 对执行JJG1005检定规程的绝缘电阻均参照此价格执行
43 | 高绝缘电阻测量仪（高阻计） | 1.0级及以下 | （104～1013）Ω | 台 | 550 | 1
44 | 直流低电阻表 | 0.05级及以下 | （10-3～105）Ω | 台 | 440 | 1
45 | 耐电压测试仪 | 2.0级及以下 | （1～15）kV | 台 | 1260 | 1 | 对执行JJG795检定规程的耐电压测试仪设备均参照此价格执行（耐压测试仪、绝缘强度测试仪、介电强度测试仪、医用耐压测试仪等）
46 | 接地导通电阻测试仪 | 1.0级及以下 | （0.001～1）Ω （1～25）A | 台 | 1260 | 1 | 对执行JJG843检定规程的设备均参照此价格执行
47 | 直流电桥 | 0.01级及以下 | 1mΩ～100kΩ | 台 | 420 | 1
48 | 直流电阻箱 | 0.01级～0.05级 | 1mΩ～100kΩ | 点 | 20 | 1
|  | 0.1级及以下 | 1mΩ～100kΩ | 点 | 14 | 1
三：力学专业计量器具
序号 | 计量器具名称 | 准确度/等级 | 测量范围 | 计费单位 | 收费标准 | 检定周期(年) | 备注
1 | 标准测力仪 | 0.3级 | (20～1000)N | 台 | 500 | 1
|  | 0.3级 | (1001～6000)N | 台 | 600 | 1
|  | 0.3级 | (10～300)kN | 台 | 800 | 1
|  | 0.3级 | (600～1000)kN | 台 | 1000 | 1
|  | 0.3级 | (2～5)MN | 台 | 1500 | 1
2 | 工作测力仪 | 1级、2级、3级、4级、5级 | （0～10）N | 台 | 292 | 1
|  | 1级、2级、3级、4级、5级 | （11～1000）N | 台 | 348 | 1
3 | 推拉力计 | 0.5级、1级、2级、3级、4级、5级 | （0～10）N | 台 | 292 | 1
|  | 0.5级、1级、2级、3级、4级、5级 | （11～1000）N | 台 | 348 | 1
|  | 0.5级、1级、2级、3级、4级、5级 | (1001～10000)N | 台 | 800 | 1
4 | 管形测力计 | 1级、2级 | （0～10）N | 台 | 292 | 1
|  | 1级、2级 | （11～1000）N | 台 | 348 | 1
5 | 工作测力仪、测力仪、测力计 | 1级、2级、3级、4级、5级 | (2～5)MN | 台 | 1500 | 1
|  | 1级、2级、3级、4级、5级 | (2～1000)kN | 台 | 1200 | 1
6 | 拉力、压力和万能试验机 | 1级 | （0～300）kN | 台 | 500 | 1
|  | 1级 | （301～600）kN | 台 | 700 | 1
|  | 1级 | （601～1000）kN | 台 | 800 | 1
|  | 1级 | （1001～2000）kN | 台 | 1000 | 1
|  | 1级 | （2001～3000）kN | 台 | 1500 | 1
|  | 1级 | （3001～5000）kN | 台 | 2000 | 1
7 | 抗压抗折一体机 | 1级 | （0～300）kN | 台 | 1000 | 1
8 | 摆锤式冲击试验机 |  | ≤750J | 台 | 800 | 1
9 | 电动抗折试验机 | 1级 | （0～6000）N | 台 | 500 | 1
10 | 金属洛氏硬度计 |  | （20～100）HR | 台 | 400 | 1
11 | 金属表面洛氏硬度计 |  | （20～100）HR | 台 | 400 | 1
12 | 金属布氏硬度计 |  | ≤650HBW | 台 | 400 | 1
13 | 金属维氏硬度计、显微硬度计 |  | （50～1000）HV | 台 | 400 | 1
14 | 金属韦氏硬度计 |  | （50～1000）HV | 台 | 400 | 1
15 | 转速表 | 0.05级及以上 | （20～10000）r/min | 台 | 500 | 1
16 | 水泥净浆搅拌机 |  |  | 台 | 420 | 1
17 | 水泥胶砂搅拌机 |  |  | 台 | 420 | 1
18 | 压电加速度计 |  | （20～2000）Hz | 台 | 700 | 1
19 | 测振仪 |  | （20～2000）Hz | 台 | 500 | 1
20 | 超声探伤仪 |  | （1～10M）Hz | 台 | 480 | 1
21 | 电动振动试验系统 |  | （5～2000）Hz | 台 | 780 | 1
22 | 声级计 | 1级 | 10Hz～20kHz | 台 | 560 | 1
|  | 2级 | 20Hz～8kHz | 台 | 500 | 1
23 | 声校准器；活塞发生器 | 1级，2级 | 1000Hz，94dB；250Hz，124dB; | 台 | 300 | 1
24 | 纯音听力计 | 3型，4型 | 气导125Hz～8kHz，骨导250Hz～8kHz | 台 | 800 | 1
25 | 机械式振动台 |  | （5～80）Hz | 台 | 780 | 1
四：热工专业计量器具
序号 | 计量器具名称 | 准确度/等级 | 测量范围 | 计费单位 | 收费标准 | 检定周期(年) | 备注
1 | 数字温度指示调节仪/温控仪 | / | (-200～1800)℃ | 通道 | 300 | 1
2 | 温度记录仪/无纸记录仪/圆图记录仪/工业过程记录仪 | / | (-200～1800)℃ | 通道 | 300 | 1
3 | 辐射温度计 | / | (-50～1500)℃ | 支 | 770 | 1
4 | 标准铂电阻温度计 | 二等 | (0～419.527)℃ | 支 | 850 | 2
5 | 标准铂电阻温度计(低温) | 二等 | (83～273.16)K | 支 | 1300 | 2
6 | 工业铂、铜电阻温度计 | AA级及以下 | (-200～850)℃ | 支 | 200 | 1
7 | 工作用玻璃液体温度计 | 0.5分度、1.0分度、2分度、5分度 | (-80～300)℃ | 点 | 25 | 1 | 检定点参照规程要求：0℃及以下加收4元/点
|  | 0.1分度、0.2分度 |  |  | 35 | 1 | 检定点参照规程要求：0℃及以下加收5元/点
8 | 高精密玻璃水银温度计 | 0.01分度、0.02分度、0.05分度 | (0～150)℃ | 点 | 50 | 1 | 检定点参照规程要求：0℃及以下加收10元/点
9 | 电接点玻璃温度计 | 工作用 | (-30～300)℃ | 点 | 155 | 1 | 检定三个点：检0℃以上每点收31元、检0℃及以下每点收36元、检接点动作每个点加收62
10 | 玻璃体温计 | 工作用 | (35～44)℃ | 支 | 16 | 1
11 | 医用电子体温计 | / | (30~45)℃ | 支 | 300 | 1
12 | 标准水银温度计 | 标准 | (-60～300)℃ | 点 | 50 | 2 | 检定点参照规程要求：0℃及以下加收10元/点
13 | 石油产品用温度计 | / | (-80～300)℃ | 点 | 50 | 1 | 检定点参照规程要求：0℃及以下加收10元/点
14 | 标准铂铑10-铂热电偶 | 一等 | (419.527～1084.62)℃ | 支 | 560 | 1
|  | 二等 |  |  | 520
15 | 工作用铂铑10-铂热电偶 | Ⅰ级 | (300～1300)℃ | 支 | 300 | 0.5 | 加一个点加100元
|  | Ⅱ级 |  |  |  |  | 加一个点加100元
16 | 标准铂铑30-铂铑6热电偶 | 一等 | (1100～1500)℃ | 支 | 804 | 1 | 加一个点加200元
|  | 二等 |  |  | 750 | 1 | 加一个点加200元
17 | 工作用铂铑30-铂铑6热电偶 | Ⅱ级、Ⅲ级 | (1100～1500)℃ | 支 | 500 | 0.5 | 加一个点加100元
18 | 工作用铂铑13-铂热电偶 | Ⅰ级、Ⅱ级 | (300～1300)℃ | 支 | 300 | 0.5 | 加一个点加100元
19 | 工作用隐丝式光学高温计 | 工作用 | (800～2000)℃ | 支 | 130 | 0.5
20 | 数字/模拟温度指示调节仪 | 工作用 | (-200～1800)℃ | 通道 | 300 | 1
21 | 压力式温度计、双金属温度计 | 工作用 | (-60～300)℃ | 支 | 200 | 1 | 检定四个点：0℃以下加收10元/点
22 | 压力式温度计（带电接点）、双金属温度计（带电接点） | 工作用 | (-60～300)℃ | 支 | 400 | 1 | 检定四个点：0℃以下加收10元/点，检接点动作误差200/点
23 | 活塞式压力计 | 0.05级 | (5～250)MPa | 台 | 528 | 2
|  | 0.05级 | (0～60)MPa | 台 | 400 | 2
|  | 0.01级、0.02级 | (5～250)MPa | 台 | 552 | 2
|  | 0.01级、0.02级 | (0～60)MPa | 台 | 480 | 2
24 | 活塞式压力计(含压力表校验器、压力计专用砝码) | 0.05级 | (-0.1～60)MPa | 套 | 1096 | 2 | 20片砝码以内
|  | 0.05级 | (5～250)MPa | 套 | 1560 | 2 | 20片砝码以内
|  | 0.01级、0.02级 | (-0.1～60)MPa | 套 | 1208 | 2 | 20片砝码以内
|  | 0.01级、0.02级 | (5～250)MPa | 套 | 1584 | 2 | 20片砝码以内
25 | 压力计专用砝码 | / | （0.05～5）kG | 个 | 32 | 2
26 | 电子血压计 | / | (0～40)kPa | 台 | 120 | 1
27 | 补偿式微压计 | 二等 | (0～2500)Pa | 台 | 500 | 2
28 | 倾斜式微压计 | 1.0级 | (0～2000)Pa | 台 | 350 | 1
29 | 工作用液体压力计 | 2.5级 | (0～40)kPa | 台 | 210 | 1
30 | 空盒气压表 | / | (49～106)hPa×10 | 台 | 400 | 1
31 | 雷达、超声波液位计 | 0.1级及以下 | (0～20)m | 台 | 770 | 1
32 | 液位计 | ±5mm | 2m以下 | 台 | 280 | 1 | 每增加1米加100元
33 | 远传式液位计 | 0.1级及以下 | (0～20)m | 台 | 440 | 1
34 | 一体化液位计 | 0.1级及以下 | (0～20)m | 台 | 700 | 1
35 | 压力控制器 | 2.5级及以上 | (-0.1～60)MPa | 台 | 390 | 1
36 | 压力表 | 1.6级、2.5级 | (0～60)MPa以内 | 块 | 33 | 0.5
|  | 1.0级 | (0～60)MPa以内 | 块 | 62 | 0.5
|  | 1.0级、1.6级、2.5级 | (60～250)MPa以内 | 块 | 152 | 0.5
37 | 耐震压力表 | 1.6级、2.5级 | (0～60)MPa以内 | 块 | 37 | 0.5
|  | 1.0级 | (0～60)MPa以内 | 块 | 62 | 0.5
38 | 氧压表、乙炔表、真空表 | 1.6级、2.5级 | (-0.1～60)MPa以内 | 块 | 37 | 0.5
39 | 电接点压力表，远传表 | 1.0级、1.6级、2.5级 | (-0.1～60)MPa以内 | 块 | 62 | 0.5
40 | 膜盒，膜片压力表 | 1.0级、1.6级、2.5级 | (-100～133)kPa以内 | 块 | 85 | 0.5
41 | 压力真空表 | 1.0级、1.6级、2.5级 | （-0.1～60）MPa以内 | 块 | 62 | 0.5
42 | 隔膜压力表 | 1.0级、1.6级、2.5级 | （0～60）MPa以内 | 块 | 85 | 0.5
43 | 双针双管压力表 | 1.0级、1.6级、2.5级 | （0～60）MPa以内 | 块 | 100 | 0.5
44 | 专用压力表 | 1.0级、1.6级、2.5级 | （0～60）MPa以内 | 块 | 100 | 0.5 | 气缸压力表、燃油压力表、动圈压力表、船用压力表、氨压力表等
45 | 法兰盘压力表 | 1.0级、1.6级、2.5级 | （0～250）MPa以内 | 块 | 152 | 0.5
46 | 压力(差压、绝压)变送器 | (0.1～1.5)级 | (-0.1～250)MPa | 台 | 420 | 1
|  | (0.05～0.075)级 | (-0.1～250)MPa | 台 | 620 | 1
47 | 压力传感器 | (0.05～4.0)级 | (-0.1～250)MPa | 台 | 476 | 1
48 | 压力变送器（带法兰） | (0.05～1.5)级 | (-0.1～250)MPa | 台 | 800 | 1
49 | 精密压力表 | 0.1级、0.16级、0.25级、0.4级、0.6级 | （-0.1～250）MPa | 块 | 128 | 1
50 | 数字压力计 | 0.05级 | （100～250）MPa | 块 | 512 | 1
|  | 0.1级、0.2级、0.5级、1.0级、1.6级、2.5级、4.0级 |  | 块 | 368 | 1
|  | 0.1级、0.05级、0.02级 | （-0.1～100）MPa | 块 | 512 | 1
|  | 0.2级、0.5级、1.0级、1.6级、2.5级、4.0级 |  | 块 | 368 | 1
51 | 微差压表（计）、差压计 | 1.0级、1.6级、2.5级、4.0级 | （-100～250）kPa | 块 | 152 | 0.5
52 | 血压计（表） | / | (0～40)kPa | 台 | 60 | 0.5
53 | 精密杯型、U型液体压力计 | 0.2级、0.4级 | (-20～20)kPa | 台 | 1200 | 1
54 | 标准血压计 | 0.16级 | （0～40）kPa | 块 | 204 | 1
五：车检专业计量器具
序号 | 计量器具名称 | 准确度/等级 | 测量范围 | 计费单位 | 收费标准 | 检定周期(年) | 备注
1 | 汽车侧滑检验台 | MPE：±0.2m/km | (-15～15)m/km | 台 | 1050 | 1
2 | 摩托车轮偏检测仪 | MPE：±0.2mm | (-15～15)mm | 台 | 525 | 1
3 | 机动车前照灯检测仪 | 发光强度：MPE:±15%；光轴角：MPE：±4.4cm/dam | 发光强度：(0～120)kcd；光轴角：(0～2)° | 台 | 1140 | 1
4 | 滚筒反力式制动检验台 | 制动力：MPE：±3% | 制动力：(0～50)kN | 台 | 1134 | 1 | 2个制动传感器
|  | 制动力：MPE：±3% | 制动力：(0～50)kN | 台 | 2268 | 1 | 4个制动传感器
5 | 平板式制动检验台 | 制动力：MPE：±3%；轮重：MPE：±2% | 制动力：(0～50)kN；轮重：(0～7500)kg | 台 | 2268 | 1
6 | 滚筒式车速表检验台 | MPE：±3% | (0～120)km/h | 台 | 1040 | 1
| 透射式烟度计 | MPE：±2% | (0～99.9)% | 台 | 700 | 1
7 | 滤纸式烟度计 | MPE：±0.3BSU | (0～10)BSU | 台 | 468 | 1
8 | 汽车排放气体测试仪(2气) | 00级、0级、I级 | CO:(0.0～16.0)%;C3H8:(0～9999)×10-6 | 台 | 1250 | 1
| 汽车排放气体测试仪(3气) | 00级、0级、I级 | CO:(0.0～16.0)%;C3H8:(0～9999)×10-6；CO2：(0.0～18.0)% | 台 | 1760 | 1
9 | 汽车排放气体测试仪(4气含氧) | 00级、0级、I级 | CO:(0.0～16.0)%;C3H8:(0～9999)×10-6；CO2：(0.0～18.0)%;O2：(0.0～25.0)% | 台 | 2164 | 1
10 | 汽车排放气体测试仪(4气不含氧) | 00级、0级、I级 | CO:(0.0～16.0)%;C3H8:(0～9999)×10-6；CO2：(0.0～18.0)%;NO:(0～5000)×10-6 | 台 | 2260 | 1
11 | 汽车排放气体测试仪(5气) | 00级、0级、I级 | CO:(0.0～16.0)%;C3H8:(0～9999)×10-6；CO2：(0.0～18.0)%;O2：(0.0～25.0)%;NO:(0～5000)×10-6 | 台 | 2664 | 1
12 | 呼出气体酒精含量检测仪 | (-0.060～0)mg/L或-15%～0 | (0～2.0)mg/L | 台 | 350 | 0.5
13 | 雷达测速仪 | 模拟测速误差：(-4～0)km/h；现场测速误差：(-6～0)km/h，＜100km/h；(-6～0)km/h，≥100km/h | (20～180)km/h | 台 | 800 | 1
14 | 出租汽车计价器 | 计程MPE：-4.0%～+1.0%；计时MPE：±0.2% | 计程：(0.0～999.9)km；计时：0～99h59min | 台 | 45 | 1
15 | 救护车计价器 | 计程MPE：-4.0%～+1.0%；计时MPE：±0.2% | 计程：(0.0～999.9)km；计时：0～99h59min | 台 | 200 | 1
16 | 测功装置 | A级、B级 | 驱动力：(0～15)kN；转速：(0～130)km/h | 台 | 975 | 1
六：质量专业计量器具
序号 | 计量器具名称 | 准确度/等级 | 测量范围 | 计费单位 | 收费标准 | 检定周期(年) | 备注
1 | 砝码 | E2 | （0.05～500）mg | 个 | 200 | 1
|  |  | （1～500）g | 个 | 260 | 1
|  |  | （1～20）kg | 个 | 380 | 2
|  | F1 | （1～500）mg | 个 | 88 | 1
|  |  | （1～500）g | 个 | 118 | 1
|  |  | （1～20）kg | 个 | 180 | 1
|  | F2 | （1～500）mg | 个 | 60 | 1
|  |  | （1～500）g | 个 | 88 | 1
|  |  | （1～20）kg | 个 | 128 | 1
|  | M1～M2 | 1mg～500g | 个 | 56 | 1
|  |  | （1～20）kg | 个 | 82 | 1
|  |  | （20～50）kg | 个 | 130 | 1
|  |  | （50～100）kg | 个 | 260 | 1
|  |  | （200～500）kg | 个 | 300 | 1
|  |  | 1000kg | 个 | 450 | 1
|  |  | 2000kg | 个 | 620 | 1
2 | 电子天平 | d＜0.01mg | 1kg以下 | 台 | 1200 | 1
|  | 0.01mg≤d≤1mg | 1kg以下 | 台 | 586 | 1
|  | d＞1mg | 1kg以下 | 台 | 538 | 1
|  | d＜10mg | （1～35）kg | 台 | 800 | 1
|  | d≥10mg | （1～35）kg | 台 | 600 | 1
|  | d≥10mg | （35～200）kg | 台 | 950 | 1
|  | d≥10mg | （200～2000）kg | 台 | 2000 | 1
3 | 机械天平 |  |  | 台 | 980 | 1
4 | 扭力天平 |  |  | 台 | 500 | 1
5 | 架盘天平 |  |  | 台 | 97 | 1
6 | 液体相对密度天平 |  |  | 台 | 700 | 1
7 | 烘干法水分测定仪 |  |  | 台 | 680 | 1
七：医疗专业计量器具
序号 | 计量器具名称 | 准确度/等级 | 测量范围 | 计费单位 | 收费标准 | 检定周期(年) | 备注
1 | ICP光谱仪 | A级、B级 | (0～50.0)μg/mL | 台 | 1000 | 2
2 | 氨氮自动监测仪 | （0~200）mg/L | A类： ≤2.0 mg/L：±0.2 mg/L ＞2.0 mg/L：±10% B类：±10% | 台 | 800 | 1
3 | 白板(色板) | Y：U=2.0（k=2）x，y：U=0.005（k=2） | 刺激值Y：0.0-100.0 色坐标x，y：0.0-0.9 | 块 | 294 | 1
4 | 白度计 | 一级、二级 | 蓝光白度R457:0.0-100.0 | 台 | 450 | 1
5 | 测汞仪 | 线性误差：±10%（冷原子吸收）；±15%（冷原子荧光） | 冷原子吸收测汞仪；冷原子荧光测汞仪 | 台 | 700 | 1
6 | 测色色差计 | 一级、二级 | 刺激值Y：0.0-100.0 色坐标x，y：0.0-0.9 | 台 | 600 | 1
7 | 电导率仪 | 0.2级及次于0.2级的仪器 | (0.05～2.5×104)μS/cm | 台 | 300 | 1
8 | 光泽度板 | U=1.6GU（k=2） | （0.0-120.0）GU | 角度/台 | 294 | 1 | 按角度收费，294元/角度
9 | 红外分光测油仪 | A类 ≤10mg/L，MPE：±0.8mg/L ；＞10mg/L， MPE：±8% B类 MPE：±8% | (0.0～1000）mg/L | 台 | 630 | 1
10 | 红外分光光度计 | A、B | (4000～400)cm-1 | 台 | 240 | 1
11 | 化学需氧量（COD）测定仪 | 0.05 | (10～1000)μg/L | 台 | 1200 | 1
12 | 火焰光度计 | / | K: (0.004～0.20) mmol/L、Na: (0.004～1.00) mmol/L | 台 | 254 | 1
13 | 实验室pH(酸度)计 | 0.2级、0.1级、0.01级、0.001级 | pH: (0～14)；电位：(-1999~1999)mV | 台 | 200 | 1
14 | 镜向光泽度计 | 一级、二级 | （0.0-120.0）GU | 角度/台 | 300 | 1 | 按角度收费，300元/角度
15 | 卡尔·费休容量法水分测定仪 | 最大允许误差：±7% | 水分含量：0.999（质量分数，×10-2） | 台 | 600 | 1
16 | 卡氏水分测定仪 | (1～3)% | (0～5000)μg | 台 | 600 | 1
17 | 可见分光光度计 | (1～3)nm | (330～800) nm | 台 | 522 | 1
18 | 离子计 | 0.1级、0.01级、0.001级 | pX：(0~14)；电位：(-1999~1999)mV | 台 | 400 | 1
19 | 离子色谱仪 | 标准物质： Urel=(1～2)%(k=2); | 电导检测器、电化学检测器、紫外检测器 | 台 | 990 | 2 | 每增加一个检测器增加500元
20 | 滤光片 | 一级、二级 | 波长：190nm～900 nm；透射比：0%～100% | 片 | 300 | 1 | 300元/片
21 | 毛细管粘度计(工作) | Urel=(0.3～1)%（k=2） | (1～1×105) mm2/s | 支 | 500 | 2 | 增加耗材200元/瓶
22 | 气相色谱仪 | 定量重复性：3% | TCD；FID；FPD；NPD；ECD | 台 | 1500 | 2 | 每增加一个检测器加500元
23 | 溶解氧测定仪 | MPE：±0.3mg/L | (0～20)mg/L | 台 | 1060 | 1
24 | 熔点测定仪 | 毛细管法：0.2级、0.5级、1.0级、1.5级；热台法：、0.5级、1.0级、1.5级 | (50～300)℃ | 台 | 400 | 1
25 | 渗透压摩尔浓度测定仪 | 最大允许误差：浓度不大于400mOsmol/kg时，不超过±6mOsmol/kg；浓度大于400mOsmol/kg时，不超过±1.5% | (100~700)mOsmol/kg | 台 | 900 | 1
26 | 微粒分析仪 | 粒径相对误差≤10%；计数相对误差≤20% | 水中液体颗粒：（0～80）μm | 台 | 900 | 1
27 | 旋光仪 | 0.01级 | -45°～+45° | 台 | 700 | 1
28 | 旋转粘度计 | Urel=(0.5～6)%（k=2） | (1～1×107) mPa·s | 台 | 400 | 1 | 每增加1个转子加400元
29 | 液相色谱仪 | / | 紫外检测器、二极管阵列检测器、荧光检测器、示差折光检测器、蒸发光检测器 | 台 | 1500 | 2 | 每增加一个检测器加500元
30 | 荧光分光光度计 | A类 波长示值误差：±2cm； 检出极限：≤5×10-10g/mL B类 波长示值误差： ±10nm（玻璃滤光片） ±5nm（干涉滤光片） 检出极限：≤1×10-8g/mL | A类，B类 | 台 | 800 | 1
31 | 原子吸收分光光度计 | MPE：±0.5nm 线性误差：≤10% 线性误差：≤15% | 波长：（190-900）nm火焰原子化器 石墨炉原子化器 | 台 | 1100 | 2 | 每增加1个原子化器加1100元
32 | 原子荧光光度计 | 单道、双道、多道 | 3% | 台 | 800 | 1
33 | 直读光谱仪 | (0.001～2)% | A级，B级 | 台 | 1000 | 2
34 | 浊度计 | MPE:±10% | (0～4000)NTU | 台 | 500 | 1
35 | 紫外、可见分光光度计 | (0.5～1.0)nm | (190～900) nm | 台 | 700 | 1
36 | 自动电位滴定仪 | 0.05级、0.1级、0.5级 | (-1999～1999)mV | 台 | 1120 | 1
37 | 总有机碳分析仪(TOC) | 有机碳示值误差MPE：±5%；无机碳示值误差MPE：±4%； | 有机碳(0.1～1000)mg/L；无机碳(0.1～1000)mg/L | 台 | 500 | 1
38 | 可燃气体检测报警器 | ±5%FS | （0～100）%LEL | 台 | 500 | 1 | 探头+便携
39 | 一氧化碳检测报警器 | ±5μmol/mol或±10% | （0～2000）μmol/mol | 台 | 500 | 1 | 探头
|  | ±5μmol/mol或±10% | （0～2000）μmol/mol | 台 | 510 | 1 | 便携
40 | 一氧化碳、二氧化碳红外气体分析器 | 5级 | CO（0～2000）μmol/mol CO2（0～0.5）% | 台 | 510 | 1 | 分析仪
41 | 二氧化碳报警器 | 5级 | CO2（0～0.5）% | 台 | 500 | 1 | 探头
42 | 测氧仪 | ±2%FS | （0～100）% | 台 | 500 | 1 | 探头+便携+分析仪
43 | 氧指数测定仪 | ±2%FS | （0～100）% | 台 | 800 | 1 | 分析仪
44 | 氧化锆氧分析器 | ±5%FS | （0.1～100）% | 台 | 1500 | 1 | 分析仪
45 | 顺磁式氧分析仪 | 5.0级 | （0～100）% | 台 | 1500 | 1 | 分析仪
46 | 微量氧分析仪 | （0～10）μmol/mol ±10%FS （10～100）μmol/mol ±5%FS （100～1000）μmol/mol ±3%FS | （0～1000）μmol/mol | 台 | 1500 | 1 | 分析仪
47 | 硫化氢气体检测仪 | ±2μmol/mol或±10% | （0～200）μmol/mol | 台 | 638 | 1 | 探头+便携
|  | ±2μmol/mol或±10% | （0～200）μmol/mol | 台 | 1000 | 1 | 分析仪
48 | 二氧化硫气体检测仪 | ±5%FS | （0～500）μmol/mol | 台 | 500 | 1 | 探头+便携
49 | 烟气分析仪 | ±5% | O2 （0～100）% CO （0～2000）μmol/mol NO （0～1000）μmol/mol SO2 （0～500）μmol/mol | 通道 | 450 | 1 | 按组分收费，每组分450
| 复合气体检测仪 | O2 ±2%FS 可燃 ±5%FS CO ±5μmol/mol H2S ±2μmol/mol或±10% | O2 （0～100）% 可燃 （0～100）%LEL CO （0～2000）μmol/mol H2S （0～200）μmol/mol | 通道 | O2 500 可燃 500 CO 510 H2S 638 | 1 | 按组分收费 每组分价格为相应的单气体检测仪价格
50 | 氨气检测报警器 | （050）μmol/mol ±10% （50~1000）μmol/mol ±6% | （0～1000）μmol/mol | 台 | 1500 | 1 | 分析仪
|  | ±10% | （0～1000）μmol/mol | 台 | 900 | 1 | 报警器
51 | 氯乙烯气体检测报警仪 | ±5μmol/mol | （0～50）μmol/mol | 台 | 500 | 1 | 探头+便携
52 | 色谱检定仪 | ±10%FS | （0～2000）μmol/mol | 台 | 980 | 1
53 | 酶标分析仪 | 吸光度示值误差：±0.03；波长示值误差：±3nm | 吸光度：（0.1～1.7）；波长：400nm～650nm | 台 | 850 | 1
54 | 半自动生化分析仪 | A级、B级、C级 | 吸光度：(0～2) | 台 | 1000 | 1
55 | B型医用超声诊断仪超声源 | U=20% (k=2) | （1～100）mW | 台 | 750 | 1 | 加1个探头400
56 | 医用超声治疗仪超声源 | U=20% (k=3) | 2mW～20W | 台 | 750 | 1
57 | 多参数监护仪 | MPE：±10%； | （0.5～2）mV | 台 | 1050 | 1 | 检定4个指标收费1500
58 | 非接触式眼压计 | MPE：±0.67kPa | （0.90～8.00）kPa | 台 | 1500 | 1
59 | 医用数字摄影系统（CR、DR） X射线辐射源 | U=8.6% (k=2) | 1μGy～1.0Gy | 台 | 800 | 1
60 | 医用诊断X射线辐射源 | U=10% (k=2) | 1μGy/s～1Gy/min | 台 | 800 | 1
61 | 医用数字减影血管造影（DSA）X射线 辐射源 | U=8.6% (k=2) | 1μGy～1.0Gy | 台 | 800 | 1
62 | 医用激光源 | MPE：±10% | 0.1mW～200W | 台 | 500 | 1 | 加1个探头400
63 | 电解质分析仪 | K+：MPE: ±4.0%；Na+：MPE: ±4.0%；Cl：MPE: ±4.0% | K+：（0.50～15.0）mmol/L；Na+:（30.0～200.0）mmol/L；Cl-:(30.0～200.0) mmol/L | 台 | 1500 | 1
64 | 医用注射泵 | MPE：±6% | 流量：(5～1000) mL/h；阻塞压力： (0～200) kPa | 台 | 400 | 1
65 | 输液泵 | MPE：±6% | 流量：(5～1000) mL/h；阻塞压力： (0～200) kPa | 台 | 400 | 1
66 | X射线探伤机 | U=6.6% (k=2) | （0.01~0.2）Gy/min | 台 | 800 | 1
67 | 心电图机 | 电压测量MPE：±10%；心率MPE：±（显示值的5%+1个字） | 电压：（0.5～5）mV ；心率：（30～200）次/分 | 台 | 500 | 1
68 | 医用诊断螺旋计算机断层摄影装置(CT)X射线辐射源 | 0.2μGy/s~350mGy/s | U=7.6% (k=2) | 台 | 2500 | 1
69 | 浮标式氧气吸入器 | 压力：2.5级；流量：4.0级 | 压力：（0～25）MPa；流量：（1～10）L/min | 台 | 100 | 0.5
70 | 脑电图机 | 定标电压MPE：±5% | 2μV～2mV | 台 | 800 | 1
八：性能专业计量器具
序号 | 计量器具名称 | 准确度/等级 | 测量范围 | 计费单位 | 收费标准 | 检定周期(年) | 备注
1 | 精密露点仪 | 露点：±0.2℃ | （-75～20）℃ | 台 | 2000 | 一年
2 | 分流式湿度发生器 | 露点：±1℃ | （-75～20）℃ | 台 | 2000 | 二年
3 | 扭矩扳子 | 3级~10级 | （0.2~200）Nm | 台 | 192 | 一年
|  | 3级~10级 | （200～1000）Nm | 台 | 255 | 一年
|  | 3级~10级 | （1000～2000）Nm | 台 | 400 | 一年
4 | 机械式温湿度表（计） | ±2℃，±5%RH | 温度：（0~40）℃，湿度：（30~95）%RH | 台 | 200 | 一年 | 15℃以下，每个温度点加200元,30℃以上，每个温度点加100元
九：能源专业计量器具
序号 | 计量器具名称 | 准确度/等级 | 测量范围 | 计费单位 | 收费标准 | 检定周期(年) | 备注
1 | 回弹仪（指针式） |  |  | 台 | 252 | 0.5
2 | 回弹仪（数显式） |  |  | 台 | 302 | 0.5
3 | 回弹仪（高强） |  |  | 台 | 502 | 0.5
4 | 阿贝折射仪 |  |  | 台 | 360 | 1
5 | 大气采样器 |  |  | 通道 | 368 | 1 | 调修每点100元
6 | 总悬浮颗粒物采样器 |  |  | 台 | 580 | 1 | 调修每点100元
7 | 烟尘采样器 |  |  | 台 | 580 | 1 | 调修每点100元
8 | 粉尘采样器 |  |  | 台 | 190 | 1 | 调修每点100元
9 | 烟气采样器 |  |  | 通道 | 380 | 1 | 调修每点100元
10 | 漫透射式视觉密度计 |  |  | 台 | 450 | 1
11 | 木材含水率测量仪 |  |  | 台 | 450 | 1
12 | 工业分析仪 |  |  | 台 | 760 | 1
13 | 电子停车计时收费表 |  |  | 块 | 700 | 1
14 | 示差扫描热量计 |  |  | 台 | 1050 | 1
15 | (氧弹)热量计 |  |  | 桶 | 380 | 1
16 | 煤中全硫测定仪 |  |  | 台 | 760 | 1
十：流量专业计量器具
序号 | 计量器具名称 | 准确度/等级 | 测量范围 | 计费单位 | 收费标准 | 检定周期(年) | 备注
1 | 液体速度式和容积式流量计 （包含：电磁、涡轮、涡街、旋进漩涡、超声、容积式、靶式等） | 0.2级及以下 | DN≤15 | 台 | 850 | 1
|  | 0.2级及以下 | DN（20-50） | 台 | 1050 | 1
|  | 0.2级及以下 | DN(65～200) | 台 | 1500 | 1
|  | 0.5级及以下 | DN(250～500) | 台 | 2800 | 1
|  | 0.5级及以下 | DN600及以上 | 内径（mm） | 8 | 1 | 每1mm8元
2 | 差压式流量计 | 0.2级及以下 | DN≤15 | 台 | 1200 | 1
|  | 0.2级及以下 | DN（20-50） | 台 | 1400 | 1
|  | 0.2级及以下 | DN(65～200) | 台 | 2000 | 1
|  | 0.5级及以下 | DN(250～500) | 台 | 3000 | 1
|  | 0.5级及以下 | DN600及以上 | 内径（mm） | 8 | 1 | 每1mm8元
3 | 液体质量流量计 | 0.2级及以下 | DN≤15 | 台 | 1200 | 商品
|  | 0.2级及以下 | DN（20-50） | 台 | 1800
|  | 0.2级及以下 | DN(65～200) | 台 | 2600 | 1
|  | 0.5级及以下 | DN(250～500) | 台 | 3500 | 1
|  | 0.5级及以下 | DN600及以上 | 内径（mm） | 8 | 1 | 每1mm8元
4 | 气体速度式和容积式流量计 （包含：涡轮、涡街、旋进漩涡、超声、容积式、靶式等） | 1.0级及以下 | DN≤50 | 台 | 1100 | 1
|  | 1.0级及以下 | DN(65～80) | 台 | 1400 | 1
|  | 1.0级及以下 | DN(100～150) | 台 | 1600 | 1
|  | 1.0级及以下 | DN(200～250) | 台 | 2200 | 1
|  | 1.0级及以下 | DN(300～400) | 台 | 2800 | 1
5 | 气体质量流量计和层流流量计（含质量流量计、热式、气体层流） | 1.0级及以下 | DN≤50 | 台 | 1800 | 1
|  | 1.0级及以下 | DN(65～80) | 台 | 2200 | 1
|  | 1.0级及以下 | DN(100～150) | 台 | 2500 | 1
|  | 1.0级及以下 | DN(200～250) | 台 | 2800 | 1
|  | 1.0级及以下 | DN(300～400) | 台 | 3000 | 1
6 | 浮子流量计 | 1.0级及以下 | DN≤25 | 台 | 350 | 1
|  | 1.0级及以下 | DN(32～50) | 台 | 400 | 1
|  | 1.0级及以下 | DN(65～100) | 台 | 850 | 1
|  | 1.0级及以下 | DN(125～200) | 台 | 1050 | 1
|  | 1.0级及以下 | DN：200 以上 | 台 | 1400 | 1
7 | 皂膜流量计 | 2.0级及以下 | 1mL/min～200mL/min | 台 | 1360 | 1
|  | 1.0级及以下 | 0.2L/min～12L/min | 台 | 1360 | 1
8 | 燃气表（膜式、热式、超声） | 1.5级 | G1.6～G4 | 台 | 25 | 6 | 只做首检，如带电子装置，每台加收30
|  | 1.5级 | G6～G16 | 台 | 40 | 6 | 只做首检，如带电子装置，每台加收40
|  | 1.5级 | G16以上 | 台 | 80 | 6 | 只做首检，如带电子装置，每台加收50
9 | 流量积算仪 | 0.5级及以下 | 全量程 | 台 | 500 | 1 | 基础费，每通道加收200
10 | 水表 | 机械式 （1级、2级） | 冷水水表DN(15～25) | 台 | 12 | 6 | 只做首检，如带电子装置，加收30
|  |  | 热水水表DN(15～25) | 台 | 40 | 6 | 只做首检，如带电子装置，加收30
|  |  | 冷水水表DN(32～50) | 台 | 100 | 4 | 只做首检，如带电子装置，加收30
|  |  | 热水水表DN(32～50) | 台 | 150 | 4 | 只做首检，如带电子装置，加收30
|  |  | 冷水水表DN(65～100) | 台 | 200 | 2 | 如带电子装置，加收50
|  |  | 热水水表DN(65～100) | 台 | 300 | 2 | 如带电子装置，加收50
|  |  | 冷水DN(150～500) | 台 | 400 | 2 | 如带电子装置，加收100
|  |  | 热水DN(150～300) | 台 | 600 | 2 | 如带电子装置，加收100
|  | 电子式 （超声、电磁等） （1级、2级） | 冷、热水表DN（15-25） | 台 | 45 | 6 | 只做首检
|  |  | 冷、热水表DN(32～50) | 台 | 280 | 4 | 只做首检
|  |  | 冷、热水表DN(65～80) | 台 | 850 | 2
|  |  | 冷、热水表DN(100～150) | 台 | 1100 | 2
|  |  | 冷、热水表DN(200～250) | 台 | 1500 | 2
|  |  | 热水表DN300 | 台 | 2200 | 2
|  |  | 冷水表DN(300～500) | 台 | 2200 | 2
11 | 热量表 | 2级、3级 | DN（15～25） | 台 | 100 | 3 | 上述价格为新表价格，对于使用过的表按上述价格1.5倍收取。
|  | 2级、3级 | DN32 | 台 | 100 | 3
|  | 2级、3级 | DN（40～50） | 台 | 400 | 3
|  | 2级、3级 | DN65 | 台 | 800 | 3
|  | 2级、3级 | DN（80～100） | 台 | 1400 | 3
|  | 2级、3级 | DN（125～150） | 台 | 1800 | 3
|  | 2级、3级 | DN200 | 台 | 2200 | 3
|  | 2级、3级 | DN250 | 台 | 2800 | 3
|  | 2级、3级 | DN300 | 台 | 3400 | 3
12 | 明渠流量计 | / | ≤DN250 | 台 | 2000 | 2
|  | / | ＞DN250 | 台 | 4000 | 2
13 | 标准金属量器 | 二等 | (1～20)L | 台 | 300 | 1
|  | 二等 | （20～200)L | 台 | 700 | 1 | 不含20L
|  | 二等 | （200～2000)L | 台 | 1500 | 1 | 不含200L
|  | 三等 | (1～20)L | 台 | 170 | 1
|  | 三等 | （20～200)L | 台 | 600 | 1 | 不含20L
|  | 三等 | （200～2000)L | 台 | 1500 | 1 | 不含200L
|  | 三等 | （2000～5000)L | 台 | 2500 | 1 | 不含2000L
14 | 固定顶立式罐 | / | (20～100000)m3 | 台 | 700 | 首次2年/后续4年 | 基价基础上，每1m3加收1.4元
15 | 浮顶式立式罐 | / | (20～100000)m3 | 台 | 700 | 首次2年/后续4年 | 基价基础上，每1m3加收2.8元
16 | 保温式立式罐 | / | (20～100000)m3 | 台 | 1000 | 首次2年/后续4年 | 基价基础上，每1m3加收1.4元
17 | 卧式金属计量罐 | / | (10～100)m3 | 台 | 1500 | 首次2年/后续4年 | 基价基础上，每1m3加收1.4元
18 | 球形罐 | / | ≥80m3 | 台 | 1500 | 首次2年/后续5年 | 基价基础上，每1m3加收1.4元
19 | 汽车计量罐车 | / | ＜100m3 | 台 | 1000 | 首次1年/后续2年 | 基价基础上，每1m3加收60元
20 | 船舶计量舱 | / | ≥20m3 | 台 | 1000 | 3 | 基价基础上，每1m3加收6元
21 | 体积管 | / | (1～5000)L | 台 | 2600 | 1
22 | 钟罩式气体流量标准装置 | / | ＜100L | 台 | 800 | 1
|  | / | 100L | 台 | 1050 | 1
|  | / | 200L | 台 | 1650 | 1
|  | / | (500～1000)L | 台 | 2150 | 1
|  | / | 2000L | 台 | 2650 | 1
23 | 液体流量标准装置（水表检定装置、质量法、容量法、标准表法） | / | ≤DN50 | 台 | 1450 | 1
|  | / | DN50～＜DN200 | 台 | 2500 | 1
|  | / | DN200～＜DN400 | 台 | 3500 | 1
|  | / | DN400～DN1000 | 台 | 4800 | 1
24 | 热量表检定装置 | / | / | 台 | 3500 | 1
25 | 定量灌装机 | / | 单头 | 台 | 820 | 1
|  | / | （2～50）头 | 台 | 1420 | 1
|  | / | ＞50头 | 台 | 1960 | 1
26 | 定量包装机 | / | ≤1kg（L) | 台 | 820 | 1
|  | / | （1～50）kg（L) | 台 | 1420 | 1
|  | / | ≥50kg（L) | 台 | 1960 | 1
27 | 定量包装商品（检测项目） | / | ≤1kg（L) | 台 | 480 | 1 | 批量10个起步，分为10,13,50，80,125，每增加1个批量级加收25%
|  | / | （1～10）kg（L) | 台 | 680 | 1 | 批量10个起步，分为10,13,50，80,125，每增加1个批量级加收25%
|  | / | （10～25）kg（L) | 台 | 880 | 1 | 批量10个起步，分为10,13,50，80,125，每增加1个批量级加收25%
28 | 照度计 | / | / | 台 | 588 | 1
29 | 机动车前照灯检测仪校准器 | / | / | 台 | 1400 | 1
30 | CNG加气机 | / | (1～80)kg/min | 枪 | 900 | 0.5
|  | / | (1～80)kg/min | 枪 | 1500 | 0.5
31 | LNG加气机 | / | (3～80)kg/min | 枪 | 8000 | 0.5
32 | 量瓶、量筒、量杯 | A、B级 | （1～2000）mL | 支 | 48 | 3
33 | 无分度吸管 | A、B级 | （1～100）mL | 支 | 45 | 3
34 | 分度吸管 | A、B级 | （0.1～50）mL | 支 | 50 | 3
35 | 具塞滴定管 | A、B级 | （1～100）mL | 支 | 80 | 3
36 | 无塞滴定管 | A、B级 | （1～100）mL | 支 | 80 | 1
37 | 三通活塞自动定零位滴定管、侧边活塞自动定零位滴定管、侧边三通活塞自动定零位滴定管 | A、B级 | （10～100）mL | 支 | 110 | 3
38 | 座式滴定管、夹式滴定管（微量滴定管） | A、B级 | （1～10）mL | 支 | 80 | 3
39 | 专用玻璃量器（奥式吸管、微量吸管等） | A、B级 | （0.02～110）mL | 支 | 45 | 1
40 | 专用玻璃量器（比色管、离心管、刻度试管、血糖管、消化管、海水溶解氧滴管等） | / | （5～100）mL | 支 | 50 | 1
41 | 标准玻璃量器（尖球型、连球型、平球型） | A、B级 | （1～2000）mL | 支 | 300 | 3
42 | 量瓶型标准玻璃量器 | A、B级 | （1～2000）mL | 支 | 180 | 3
43 | 饮用量器 | A、B级 | （300～2000）mL | 支 | 30 | 1
44 | 移液器 | / | （1～10000）μL | 通道 | 175 | 1
45 | 加油机 | / | / | 枪 | 136 | 0.5
十一：衡器专业计量器具
序号 | 计量器具名称 | 准确度/等级 | 测量范围 | 计费单位 | 收费标准 | 检定周期(年) | 备注
2 | 非自动衡器（除吊秤外） |  | 0kg～60kg(含) | 台 | 160 | 1
|  |  | 60kg～1t(含) |  | 160 | 1 | 服务费160
|  |  | 1t～3t(含) |  | 450 | 1 | 服务费320
|  |  | 5t～8t |  | 600 | 1 | 服务费660
|  |  | 10t～20t |  | 1080 | 1 | 服务费1680(含检衡车)
|  |  | 30t、40t |  | 1800 | 1 | 服务费2700(含检衡车)
|  |  | 50t、60t |  | 2900 | 1 | 服务费4100(含检衡车)
|  |  | 80t |  | 3800 | 1 | 服务费6100(含检衡车)
|  |  | 100t、120t |  | 4500 | 1 | 服务费7800(含检衡车)
|  |  | ≥150t |  | 6200 | 1 | 服务费10500(含检衡车)
3 | 非自动衡器（吊秤） |  | <1t | 台 | 650 | 1 | 服务费550
|  |  | 1t(含)～5t(含) |  | 1100 | 1 | 服务费750
|  |  | 10t、15t |  | 1250 | 1 | 服务费1100
|  |  | 20t、30t |  | 1500 | 1 | 服务费1700
|  |  | 40t、50t |  | 2200 | 1 | 服务费2100
4 | 动态公路车辆自动衡器 | 1级/2级/5级/10级 | (0～60)t/轴 | 套 | 2200 | 1 | 服务费3800(含检衡车)
5 | 轴（轮）重仪 | / | ≤3t | 套 | 960 | 1 | 服务费400
|  | / | ＞3t |  | 1160 | 1 | 服务费800
6 | 混凝土配料秤 | X(1)/X(2) | 少于6台 | 套 | 3000 | 1 | 服务费800
|  | X(1)/X(2) | 6至9台 |  | 3000 | 1 | 服务费1600
|  | X(1)/X(2) | 多于9台 |  | 3000 | 1 | 服务费2400
7 | 连续累计自动衡器 | 0.5级/1级/2级/5级 | ≤1000t/h | 套 | 2000 | 1 | 服务费200
|  | 0.5级/1级/2级/5级 | (1000～2000)t/h |  | 2000 | 1 | 服务费400
|  | 0.5级/1级/2级/5级 | ＞2000t/h |  | 2000 | 1 | 服务费600
8 | 非连续累计自动衡器 | 0.2级/0.5级/1级/2级 | ≤1000t/h | 套 | 2000 | 1 | 服务费200
|  | 0.2级/0.5级/1级/2级 | (1000～2000)t/h |  | 2000 | 1 | 服务费400
|  | 0.2级/0.5级/1级/2级 | ＞2000t/h |  | 2000 | 1 | 服务费600
9 | 中小型衡器现场检定出车费用 |  | 1t及以下 市内6区 | 趟 | 150
|  |  | 1t及以下 4郊区/武清/静海 |  | 200
|  |  | 1t及以下 滨海/宝坻 |  | 250
|  |  | 1t及以下 蓟州 |  | 300
|  |  | 1.5t～8t 市内6区 |  | 350
|  |  | 1.5t～8t 4郊区/武清/静海 |  | 500
|  |  | 1.5t～8t 滨海/宝坻 |  | 600
|  |  | 1.5t～8t 蓟州 |  | 750
注： |  | 1、服务费包含辅助人员和检衡车运输等费用；
2、检定非连续累计自动衡器的集成控制衡器，根据其称量范围按非自动衡器收取服务费；
3、检定轴（轮）重仪、混凝土配料秤、连续累计自动衡器、非连续累计自动衡器，如果被检单位提供现场辅助人员，则不收取服务费。

## 校准
天津市计量院计量校准收费标准（含电子仪表实验所） 单位（元）
一：长度相关计量器具专业计量器具
序号 | 计量器具名称 | 准确度/等级 | 测量范围 | 计费单位 | 收费标准 | 备注
1 | 油石量块 |  | (500＜L≤1000)mm | 块 | 300
|  |  | (100＜L≤500)mm | 块 | 200
|  |  | L≤100mm | 块 | 100
2 | 陶瓷量块 |  | (500＜L≤1000)mm | 块 | 300
|  |  | (100＜L≤500)mm | 块 | 200
|  |  | L≤100mm | 块 | 100
3 | 量块 |  | (500＜L≤1000)mm | 块 | 300
|  |  | (100＜L≤500)mm | 块 | 200
|  |  | L≤100mm | 块 | 100
4 | 涂层测厚仪标准片 |  |  | 片 | 240
5 | 水下涂层测厚仪 |  |  | 台 | 960
6 | 霍尔效应测厚仪 |  |  | 台 | 960
7 | 磁阻法测厚仪 |  |  | 台 | 800
8 | 涂层测厚仪 |  | (0～10)mm | 测头 | 800
9 | 超声波测厚仪 |  | (1.2～300)mm | 测头 | 800
10 | 电感测微仪 |  | ±2000μm | 台 | 2280
|  |  | ±1000μm | 台 | 2080
|  |  | ±300μm | 台 | 1880
|  |  | ±100μm,±200μm | 台 | 1680
11 | 数显倾角仪 |  |  | 轴 | 800
12 | 光学倾斜仪 |  |  | 轴 | 800
13 | 光电自准直仪 |  |  | 台 | 1500
14 | 自准直仪 |  |  | 台 | 1000
15 | 校验仪 |  | (0～25)mm | 台 | 2000 | 石油螺纹单项参数检查仪
16 | 螺距样板 |  | (0～102)mm | 块 | 800 | 石油螺纹单项参数检查仪
17 | 螺纹牙高样板 |  | (0～3)mm | 块 | 800 | 石油螺纹单项参数检查仪
18 | 单表量规样板 |  | (0～5)mm | 块 | 600 | 石油螺纹单项参数检查仪
19 | 单项参数量规 |  | (0～10)mm | 台 | 800 | 石油螺纹单项参数检查仪
20 | 线纹标尺 |  | (0～200)mm | 个 | 1000 | 测微
21 | 孔板 | 单孔 | D＞2000mm | 个 | 4000
|  | 单孔 | (1000＜D≤2000)mm | 个 | 2000
|  | 单孔 | (500＜D≤1000)mm | 个 | 1300
|  | 单孔 | D≤500mm | 个 | 1000
22 | 湿膜规（梳规） |  | (25～2000)μm,(25～3000)μm | 个 | 1200
|  |  | (0～100)μm,(25～500)μm | 个 | 800
23 | 湿膜规（轮规） |  |  | 个 | 1200
24 | 标准筛 | 锥形 |  | 个 | 800
|  |  | 外形尺寸＞300mm | 个 | 600
|  |  | 外形尺寸≤300mm | 个 | 400
25 | 螺纹样板 |  | (0.4≤P≤6)mm | 片 | 20
26 | 半径样板 |  | (1≤R≤25)mm | 片 | 20
27 | 卡规 |  | ≤120mm | 个 | 320
28 | 抽油杆螺纹环规 |  |  | 个 | 250
29 | 抽油杆螺纹塞规 |  |  | 头 | 250
30 | 梯形螺纹环规 |  |  | 个 | 600
31 | 梯形螺纹塞规 |  |  | 头 | 600
32 | 螺纹环规 |  | 3≤M＜60 | 个 | 200
|  |  | 60≤M＜100 | 个 | 250
|  |  | 100≤M＜160 | 个 | 350
|  |  | 160≤M＜300mm | 个 | 600
33 | 螺纹塞规 |  | 3≤M＜60 | 头 | 200
|  |  | 60≤M＜100 | 头 | 250
|  |  | 100≤M＜160 | 头 | 350
|  |  | 160≤M＜300mm | 头 | 600
34 | 标准环规 |  | (100≤D＜200)mm | 个 | 400
|  |  | (5≤D＜100)mm | 个 | 300
35 | 光滑极限环规 | IT6～IT11 | 0.5≤D≤120mm | 个 | 200
36 | 光滑极限塞规 | IT6～IT11 | 0.5≤D≤120mm | 头 | 200
37 | 表面粗糙度标准块 |  | (0.012≤Ra≤100)μm | 块 | 300
38 | 表面粗糙度比较样块 |  | (0.012≤Ra≤100)μm | 块 | 30
|  |  | (0.012≤Ra≤6.3)μm | 套 | 960
|  |  | (0.025≤Ra≤6.3)μm | 套 | 810
39 | 刮板细度计 |  | (0～150)μm/(0～25)NPIRT/(0～8)H | 台 | 1200
|  |  | (0～150)μm/(0～25)NPIRT | 台 | 800
|  |  | (0～150)μm/(0～8)H | 台 | 800
|  |  | (0～150)μm | 台 | 500
|  |  | (0～25)NPIRT | 台 | 500
|  |  | (0～8)H | 台 | 500
40 | 针入度标准针 |  |  | 支 | 500
41 | 沥青针入度仪 |  | (0～100)mm | 台 | 1200
42 | 超声波探伤试块 |  | (0～500)mm | 块 | 2500
43 | 位移传感器 |  | (0～1000)mm | 个 | 1500
|  |  | (0～3000)mm | 个 | 3000
44 | 片状规准仪 |  | (0～200)mm | 件 | 400
45 | 针状规准仪 |  | (0～200)mm | 件 | 400
46 | 光学测长仪 |  |  | 台 | 800
47 | 数显测长仪 |  |  | 台 | 1600
48 | 测长机 |  | (0～1000)mm | 台 | 2100
| 测长机 |  | ＞1000mm | 台 | 2800
49 | 影像测量仪 |  | (0～200)mm | 台 | 1500
|  |  | ＞200mm | 台 | 2800
50 | 三坐标测量机 |  | 单轴≤1000mm | 台 | 3500
|  |  | 1000mm＜单轴≤3000mm | 台 | 4800
|  |  | 单轴＞3000mm | 台 | 6800
|  |  | 双悬臂机型 | 台 | 9800
51 | 生物显微镜 |  |  | 台 | 600 | 当物镜个数大于3个，多余镜头校准费200台/个
52 | 体视显微镜 |  |  | 台 | 500
53 | 偏光显微镜 |  |  | 台 | 800 | 当物镜个数大于3个，多余镜头校准费200台/个
54 | 金相显微镜 |  |  | 台 | 800 | 当物镜个数大于3个，多余镜头校准费200台/个
55 | 关节臂测量机 |  | (0～1000)mm | 台 | 1500
|  |  | ＞1000mm | 台 | 3000
56 | 激光投线仪 |  |  | 台 | 480
57 | 投影仪 |  | (0～200)mm | 台 | 600
|  |  | ＞200mm | 台 | 1000
58 | 偏摆仪 |  |  | 台 | 600
59 | 齿轮跳动检查仪 |  |  | 台 | 600
60 | 量块比较仪 |  |  | 台 | 3100
61 | 平面等厚干涉仪 |  |  | 台 | 3800
62 | 光学、数显分度台 |  |  | 台 | 3500
63 | 渐开线测量仪器 |  |  | 台 | 4500
64 | 水准仪 | DS05 |  | 台 | 680
|  | DS1/DS3 |  | 台 | 580
65 | 电子水准仪 |  |  | 台 | 800
66 | 电子经纬仪 |  |  | 台 | 1500
67 | 光学经纬仪 |  |  | 台 | 780
68 | 读数显微镜 |  | (0～8)mm | 台 | 500
69 | 测量显微镜 |  | (0～50)mm | 台 | 800
70 | 手持式激光测距仪 |  | (0～50)m | 台 | 1500
71 | 刻度放大镜 |  | (0～20)mm | 台 | 300
72 | 裂缝测宽仪 |  | (0～10)mm | 台 | 800
73 | 工具显微镜 |  | (0～200)mm | 台 | 1500
74 | 光学计 |  | (0～180)mm | 台 | 1000 | 1年
75 | 接触式干涉仪 |  | (0～150)mm | 台 | 1500 | 1年
76 | 数显分度头 | 2″及以下 |  | 台 | 2500 | 1年
77 | 光学分度头 | 2″及以下 |  | 台 | 2000 | 1年
78 | 测角仪 | 2″级及以下 |  | 台 | 2000 | 1年
79 | 小角度检查仪 |  |  | 台 | 2500 | 1年
80 | 圆柱度测量仪 |  |  | 台 | 2600 | 普通
|  |  |  | 台 | 3500 | 大型
81 | 圆度测量仪 |  |  | 台 | 2200
82 | 气动浮标式测量仪 |  |  | 台 | 950
83 | 表面粗糙度测量仪 |  |  | 台 | 1440 | 便携式
|  |  |  | 台 | 1840 | 台式
84 | 轮廓测量仪 |  |  | 台 | 2400
85 | 粗糙度/轮廓测量一体机 |  |  | 台 | 3800
86 | 测深钢卷尺 |  | (0～10)m | 件 | 175
|  |  | (0～30)m | 件 | 300
|  |  | (0～50)m | 件 | 400
87 | 专用卡尺 |  |  | 件 | 400 | 中心距/内环槽/专用深度/砖用/内沟槽/宽口/光栅式
88 | 专用千分尺 |  |  | 件 | 200 | 齿轮/齿轮/鸭嘴/板厚/尖头
89 | 千分尺 |  | 1000mm＜L≤2000mm | 件 | 2500
|  |  | 500mm＜L≤1000mm | 件 | 1500
|  |  | 300mm＜L≤500mm | 件 | 150 | 壁厚
|  |  | 100mm＜L≤300mm | 件 | 100
|  |  | L≤100mm | 件 | 80
90 | 测量平台 |  |  | 件 | 600
91 | 线缆测长仪（标准计米器） |  |  | 件 | 1800
92 | 线缆计米器 |  | (0～999999)m | 件 | 1000
93 | 数字千分表 |  |  | 件 | 800
94 | 深度表 |  |  | 件 | 400
95 | 焊缝棱角检测尺 |  |  | 件 | 400
96 | 数显万能角度尺 |  |  | 件 | 400
97 | 数显卡卷尺 |  | (0～50)m | 件 | 600
98 | 大理石角尺 |  | 500mm＜L≤1000mm | 件 | 1000
|  |  | L≤500mm | 件 | 500
99 | 铸铁直角尺 |  | 500mm＜L≤1000mm | 件 | 1000
|  |  | L≤500mm | 件 | 500
100 | 刻度直角钢尺 |  | (150～500)mm | 件 | 100
101 | 皮革面积测量机 |  | (1.8～3.0)m | 件 | 2000
102 | 塞尺 |  | (0.02～1.00)mm | 片 | 6
103 | 电子水平仪 |  | ±10mm/m | 件 | 1000
104 | 合象水平仪 |  | ±5mm/m、±10mm/m | 件 | 400
105 | 正弦规 |  | (100～200)mm | 件 | 400
106 | 矩形样板角尺 |  | (0～100)mm | 件 | 240
107 | 刀口形直角尺 |  | (0～300)mm | 件 | 150
108 | 方形角尺 |  | L≤300mm | 件 | 800
|  |  | L>300mm | 件 | 1800
109 | 宽座角尺 |  | 500mm＜L≤1000mm | 件 | 500
|  |  | L≤500mm | 件 | 150
110 | 圆柱直角尺 |  | 500mm＜L≤1000mm | 件 | 800
|  |  | L≤500mm | 件 | 500
111 | 数显万能角度尺 |  | (0～360)° | 件 | 400
112 | 万能角度尺 |  | (0～360)° | 件 | 100 | 带表角度规
113 | 水平仪检定器 |  | (0～1.5)mm/m | 件 | 1500
114 | 光栅指示表检定仪 |  | (0～50)mm | 件 | 2000
|  |  | (0～100)mm | 件 | 3800
115 | 千分表检定仪(机械) |  | (0～2)mm | 件 | 800
116 | 百分表检定仪(机械) |  | (0～25)mm | 件 | 800
117 | 百分表检定仪(数显) |  | (0～10)mm | 件 | 800
118 | 木直尺检定器 |  | (0～1000)mm | 件 | 2000
119 | 四棱尺 |  | (0～500)mm | 件 | 500
120 | 三棱尺 |  | (0～500)mm | 件 | 400
121 | 样板直尺(刀口尺) |  | 300mm＜L≤500mm | 件 | 400
|  |  | 75m＜L≤300mm | 件 | 300
122 | 方箱 |  | 300mm＜L＜500mm | 件 | 600
|  |  | L≤300mm | 件 | 450
123 | 平板 |  | L≤600mm | 件 | 600
|  |  | 600mm＜L≤1000mm | 件 | 1000
|  |  | 1000mm＜L≤3000mm | 件 | 2000
|  |  | 3000mm＜L≤5000mm | 件 | 5000
124 | 平行平晶 |  |  | 组 | 600
125 | 平面平晶 |  |  | 件 | 300
126 | 杠杆齿轮测微计 |  | ±100μm | 件 | 200
127 | 机械比较仪 |  | ±100μm | 件 | 200
128 | 扭簧比较仪 |  | ±50μm | 件 | 200
129 | 杠杆千分表 |  | (0～0.2)mm | 件 | 80
130 | 数显千分表 |  | (0～100)mm | 件 | 1200
|  |  | (0～50)mm | 件 | 800
|  |  | (0～30)mm | 件 | 500
|  |  | (0～10)mm | 件 | 300
131 | 千分表 |  | (0～10)mm | 件 | 280
|  |  | (0～5)mm | 件 | 180
132 | 深度百分表 |  | (0～50)mm | 件 | 200
133 | 杠杆百分表 |  | (0～0.8)mm | 件 | 80
134 | 数显百分表 |  | (0～100)mm | 件 | 800
|  |  | (0～50)mm | 件 | 400
|  |  | (0～30)mm | 件 | 300
|  |  | (0～10)mm | 件 | 200
135 | 百分表 |  | (0～100)mm | 件 | 500
|  |  | (0～50)mm | 件 | 280
|  |  | (0～30)mm | 件 | 180
|  |  | (0～10)mm | 件 | 90
136 | 带表千分尺 |  | 100mm＜L≤500mm | 件 | 150
|  |  | L≤100mm | 件 | 80
137 | 奇数沟千分尺 |  | L≤80mm | 件 | 200
138 | 杠杆千分尺 |  | L≤100mm | 件 | 100
139 | 深度千分尺 |  | L≤200mm | 根 | 50
140 | 螺纹千分尺 |  | 200mm＜L≤300mm | 件 | 300
|  |  | L≤200mm | 件 | 200
141 | 内径千分尺 |  | 3000mm＜L≤5000mm | 根 | 300
|  |  | 1400mm＜L≤3000mm | 根 | 250
|  |  | 600mm＜L≤1400mm | 根 | 188
|  |  | L≤600mm | 根 | 67
142 | 公法线千分尺 |  | 200mm＜L≤500mm | 件 | 300
|  |  | L≤200mm | 件 | 150
143 | 螺纹千分尺校对量杆 |  | L≤100mm | 跟 | 200
144 | 千分尺校对量杆 |  | ＞1000mm | 根 | 300
|  |  | 500mm＜L≤1000mm | 根 | 200
|  |  | L≤500mm | 根 | 80
145 | 数显千分尺 |  | 100mm＜L≤500mm | 件 | 200
|  |  | L≤100mm | 件 | 80
146 | 高度卡尺 |  | (0～2000)mm | 件 | 500 | 数显
|  |  | (0～1000)mm | 件 | 300
|  |  | (0～500)mm | 件 | 196
147 | 通用卡尺 |  | (0～2000)mm | 件 | 500 | 数显/带表/深度
|  |  | (0～1000)mm | 件 | 300
|  |  | (0～500)mm | 件 | 180
|  |  | (0～300)mm | 件 | 100
148 | 焊接尺 |  | (0～65)mm | 件 | 200
149 | 水准尺(因瓦) |  | (0～5)m | 件 | 200
150 | 水准标尺(塔尺) |  | (0～5)m | 件 | 200
151 | 测绳 |  | (0～200)m | 件 | 400
152 | 套管尺 |  | (1.8～5)m | 件 | 500
|  |  | (1.8～3)m | 件 | 300
153 | 纤维卷尺 |  | (0～200)m | 件 | 800 | 布卷尺
|  |  | (0～50)m | 件 | 300
154 | 木直尺 |  | (0～3)m | 件 | 100
155 | 钢卷尺 | 1级、2级 | (0～200)m | 件 | 800
|  | 1级、2级 | (0～100)m | 件 | 400
|  | 1级、2级 | (0～50)m | 件 | 300
|  | 1级、2级 | (0～30)m | 件 | 200
|  | 1级、2级 | (0～10)m | 件 | 75
156 | 钢直尺 |  | (0～2)m | 件 | 70
|  |  | (0～1)m | 件 | 100 | 棉纤维钢尺
157 | 千分尺测微头 |  |  | 件 | 800
158 | 百分表外卡规 |  |  | 件 | 400
159 | 万能材料试验机位移装置 |  |  | 件 | 800
160 | 楔形塞尺 |  |  | 件 | 400 | 间隙尺
161 | 楔形数显塞尺 |  |  | 件 | 600
162 | 内外直角检测尺 |  |  | 件 | 400
163 | 数显测厚仪 |  |  | 件 | 400
164 | 钢卷尺零位检定器 |  |  | 件 | 1000
165 | 数字式位移传感器 |  |  | 件 | 1500 | 位移计
166 | 钢筋扫描仪 |  |  | 件 | 800
167 | 螺旋测微仪 |  |  | 件 | 800
168 | 织物厚度仪 |  |  | 件 | 400
169 | 平行度检具 |  |  | 件 | 800
170 | 测厚表 |  |  | 件 | 400
171 | 线缆测长仪（标准计米器） |  |  | 件 | 1800
172 | 线缆计米器 |  | (0～999999)m | 件 | 1000
173 | 碳化深度尺 |  | (0～10)mm | 件 | 400
174 | 裂缝宽度测量仪 |  | (0～10)mm | 件 | 800
175 | 楼板厚度测量仪 |  | (50～500)mm | 件 | 800 | 非金属板厚度测量仪
176 | 派尺 |  | (0～50)m | 件 | 700
|  |  | (0～30)m | 件 | 400
|  |  | (0～10)m | 件 | 260
177 | 钢筋保护层厚度测定仪 |  | (0～100)mm | 件 | 800
178 | 钢筋位置测定仪 |  | (0～100)mm | 件 | 800
179 | 千分尺平行度检查仪 |  |  | 件 | 1000 | 激光
180 | 量块附件 |  | (0～500)mm | 件 | 1000
181 | 激光测径仪 |  | (0～100)mm | 件 | 1000
182 | 带表卡规 |  | (0～100)mm | 件 | 400
183 | 专用量具 |  | (0～500)mm | 件 | 1000
184 | 数显水平尺 |  | ±90° | 件 | 600
185 | 水平尺 |  | L＞1000mm | 件 | 600
|  |  | L≤1000mm | 件 | 400
186 | 引伸计 |  | (0～100)mm | 件 | 1000 | 电子/蝶式
187 | 针规 |  | Φ≤50mm | 根 | 50
188 | 引伸计标定器 |  | (0～50)mm | 件 | 2000
189 | 数显垂直度测量仪 |  | L＞600mm | 件 | 2000 | 机械式
|  |  | L≤600mm | 件 | 1500
190 | 公路质量检测器 |  | (2～3)m | 件 | 500
191 | 皮革面积测量机 |  | (1.8～3.0)m | 件 | 2000
192 | 三针 | 0级、1级 | Φ≤6.585mm | 根 | 50
193 | 框式水平仪 |  | ±10mm/m | 件 | 400
194 | 条式水平仪 |  | ±5mm/m、±10mm/m | 件 | 400
195 | 数显测高仪 |  | L＞600mm | 件 | 1200
|  |  | L≤600mm | 件 | 1000
196 | 平尺 |  | L＞2000mm | 件 | 2000
|  |  | 1000mm＜L≤2000mm | 件 | 1400
|  |  | L≤1000mm | 件 | 700
197 | 测微计工作台 |  |  | 件 | 500
198 | 内径千分表 |  | (10～400)mm | 件 | 250
199 | 千分表测厚仪 |  | (0～1)mm | 件 | 400
200 | 百分表测厚仪 |  | (0～10)mm | 件 | 400
201 | 百分表卡规 |  | (0～1000)mm | 件 | 400
202 | 内径百分表 |  | (50～450)mm | 件 | 250
|  |  | (6～160)mm | 件 | 200
203 | 孔径千分尺 |  | 100mm＜L≤200mm | 件 | 500
|  |  | L≤100mm | 件 | 400
204 | 内测千分尺 |  | 100mm＜L≤200mm | 件 | 400
|  |  | L≤100mm | 件 | 300
205 | 齿厚卡尺 |  | 模数：(5～36) | 件 | 200
206 | 专用角度规 |  |  | 件 | 400
二：电学专业计量器具
序号 | 计量器具名称 | 准确度/等级 | 测量范围 | 计费单位 | 收费标准 | 备注
1 | 单相电能表 | 2级及以下 | 220V,（5～100）A | 台 | 69 | 加测无功功能，加收69元。
|  | 1级 | 220V,（5～100）A | 台 | 103 | 加测无功功能，加收103元。
2 | 三相电能表 | 2级及以下 | 3×220V,3×（5～100）A | 台 | 243 | 加测无功功能，加收243元。
|  | 1级 | 3×220V,3×（5～100）A | 台 | 291 | 加测无功功能，加收291元。
3 | 三相电能表（智能/多功能） | 0.5S、0.2S | 3×220V,3×（5～100）A | 台 | 2070
4 | 单相导轨式电能表 | 0.5S、1级 | 220V,（5～100）A | 台 | 690
5 | 三相导轨式电能表 | 0.5S、1级 | 3×220V,3×（5～100）A | 台 | 2070
6 | 标准电能表 | 0.05级及以下 | 220V,（5～100）A | 点 | 75
7 | 电能表检定装置 | 0.05级及以下 | 220V,（5～100）A | 点 | 75
8 | 电子秒表 |  | 0.01s～10h | 台 | 102
9 | 机械秒表 |  | 0.1s～30min | 台 | 102
10 | 通用计数器 |  | 1MHz、5MHz、10MHz | 台 | 1670
11 | 石英晶体频率标准（频率） |  | 1MHz、5MHz、10MHz | 台 | 2500
12 | 石英晶体振荡器（频率） |  | 1MHz、5MHz、10MHz | 台 | 1500
13 | 数字示波器(2通道） |  | （1～500）MHz | 台 | 870
14 | 数字示波器（4通道） |  | （1～500）MHz | 台 | 1520
15 | 数字多用表 | 台式5位半及以上，型号34401A、2000、8808A、8846A等 | DCV:±(0.02～1000)V； ACV:(0.1～1000)V(10Hz～1MHz) ； DCI:±(20μA～11A) ； ACI:10mA～11A(40Hz～5kHz)； DCR:1Ω～100MΩ | 台 | 1700
|  | 台式4位半 | DCV:±(0.02～1000)V； ACV:(0.1～1000)V(10Hz～1MHz) ； DCI:±(20μA～11A) ； ACI:10mA～11A(40Hz～5kHz)； DCR:1Ω～100MΩ | 台 | 1500
16 | 数字万用表 | 手持4位半及以下 | DCV:±(0.02～1000)V； ACV:(0.1～1000)V(10Hz～1MHz) ； DCI:±(20μA～11A)； ACI:10mA～11A(40Hz～5kHz)； DCR:1Ω～100MΩ | 台 | 640
17 | 数字电压表 | 三位半 | DCV:±(0.02～1000)V ACV:(0.1～1000)V(10Hz～1MHz) | 台 | 200
18 | 数字电流表 | 三位半 | DCI:±(20μA～11A)； ACI:10mA～11A(40Hz～5kHz) | 台 | 200
19 | 钳形表 |  | (0.02～1000)A(50Hz) | 台 | 580 | 包括电压、电阻功能
20 | 多钳口钳形表 |  | (0.02～1000)A(50Hz) | 钳口 | 580 | 包括电压、电阻功能
21 | 多功能标准源 |  | DCV:±(0.02～1000)V ； ACV:(0.1～1000)V(10Hz～1MHz) ； DCI:±(20μA～20A) ； ACI:10mA～20A(40Hz～5kHz) ； DCR:1Ω～1GΩ | 量程 | 300元
22 | 直流标准电压源 |  | DCV:±(0.02～1001)V | 台 | 980
23 | 直流标准电流源 |  | DCI:±(20μA～20A) | 台 | 980
24 | 直流稳压稳流电源 |  | DCV:（0.02～150）V ；DCI（0.01～120）A | 通路/模块 | 500
25 | 指针式、光电式电流、电压表 | 0.2级及以上 | 电压:(0.1～1000)V、电流:0.1mA～10A频率：40Hz～15kHz | 量程 | 300 | 基本量程，加一量程加100元
26 | 指针式、光电功率表 | 0.2级及以上 | 电压:(0.1～1000)V；电流:0.1mA～10A频率：45Hz～65kHz | 量程 | 350 | 基本量程，加一量程加100元
27 | 指针式直流电流、电压表 | 0.5级及以下 | 电压:(0.05～1000)V、电流:0.01mA～10A | 量程 | 200 | 量程，加一量程加100元
28 | 指针式交流电流、电压表 | 0.5级及以下 | 电压:(0.02～1000)V、电流:0.1A～100A；频率（45～65）Hz | 量程 | 200 | 量程，加一量程加100元
29 | 指针式交流功率表 | 0.5级及以下 | 电压:(0.02～1000)V、电流:0.1A～100A；频率（45～65）Hz | 量程 | 250 | 量程，加一量程加100元
30 | 指针式万用表 |  | 电压:(0.1～1000)V、电流:0.1mA～10A | 台 | 400
31 | 过程校验仪754 | 0.02级 | DCV(测量）:±(0.01～300)V ACV(测量）:(0.01～300)V(10Hz～100kHz) DCI(测量）:±(10μA～100mA) ACI(测量）:(0.1～200)mA(10Hz～10kHz) DCR(测量）:1Ω～100kΩ；DCV(输出）:±(0.01～100)V ； DCI(输出）:±(10μA～100mA); DCR(输出）:1Ω～10kΩ;频率（测量）0.1Hz～2MHz;频率（输出）1Hz～10MHz; | 台 | 1200 | 加频率功能加600元，既有输出又有测量功能(包括不限于多功能校准器、便携式校准器、温度仪表校验仪、热工仪表校验仪、压力仪表校验仪、回路校准器）
32 | 过程校验仪DPI880 | 0.05级 | DCV(测量）:±(0.01～300)V ACV(测量）:(0.01～300)V(10Hz～100kHz) DCI(测量）:±(10μA～100mA) ACI(测量）:(0.1～200)mA(10Hz～10kHz) DCR(测量）:1Ω～100kΩ；DCV(输出）:±(0.01～100)V ； DCI(输出）:±(10μA～100mA); DCR(输出）:1Ω～10kΩ;频率（测量）0.1Hz～2MHz;频率（输出）1Hz～10MHz; | 台 | 1000 | 加频率功能加600元，既有输出又有测量功能(包括不限于多功能校准器、便携式校准器、温度仪表校验仪、热工仪表校验仪、压力仪表校验仪、回路校准器）
33 | 过程校验仪 | 0.05级 | DCV(测量）:±(0.01～300)V ; DCI(测量）:±(10μA～100mA) ; DCR(测量）:1Ω～100kΩ；DCV(输出）:±(0.01～100)V ； DCI(输出）:±(10μA～100mA); DCR(输出）:1Ω～10kΩ; | 台 | 800 | 既有输出又有测量功能(包括不限于多功能校准器、便携式校准器、温度仪表校验仪、热工仪表校验仪、压力仪表校验仪、回路校准器）
|  | 0.05级 | DCV(测量）:±(0.01～300)V; DCI(测量）:±(10μA～100mA) ; DCV(输出）:±(0.01～100)V ； DCI(输出）:±(10μA～100mA); | 台 | 600 | 既有输出又有测量功能(包括不限于多功能校准器、便携式校准器、温度仪表校验仪、热工仪表校验仪、压力仪表校验仪、回路校准器）
34 | 单功能热工仪表校验仪 | 0.05级 | DCV(测量）:±(0.01～300)V ACV(测量）:(0.01～300)V(10Hz～100kHz) DCI(测量）:±(10μA～100mA) ACI(测量）:(0.1～200)mA(10Hz～10kHz) DCR(测量）:1Ω～100kΩ；DCV(输出）:±(0.01～100)V ； DCI(输出）:±(10μA～100mA); DCR(输出）:1Ω～10kΩ;频率（测量）0.1Hz～2MHz;频率（输出）1Hz～10MHz; | 台 | 400 | 既有输出又有测量功能
35 | 单功能压力仪表校验仪 | 0.05级 | DCV(测量）:±(0.01～300)V ACV(测量）:(0.01～300)V(10Hz～100kHz) DCI(测量）:±(10μA～100mA) ACI(测量）:(0.1～200)mA(10Hz～10kHz) DCR(测量）:1Ω～100kΩ；DCV(输出）:±(0.01～100)V ； DCI(输出）:±(10μA～100mA); DCR(输出）:1Ω～10kΩ;频率（测量）0.1Hz～2MHz;频率（输出）1Hz～10MHz; | 台 | 400 | 既有输出又有测量功能
| 便携式多通道校准器 | 0.05级 | DCV(测量）:±(0.01～300)V ; DCI(测量）:±(10μA～100mA) ; DCR(测量）:1Ω～100kΩ；DCV(输出）:±(0.01～100)V ； DCI(输出）:±(10μA～100mA); DCR(输出）:1Ω～10kΩ;频率（测量）0.1Hz～2MHz;频率（输出）1Hz～10MHz; | 台 | 2500 | 包括不限于多功能校准器、便携式校准器、温度仪表校验仪、热工仪表校验仪、压力仪表校验仪、回路校准器
36 | 电参数测量仪 |  | 交流电压：（1～1000）V；交流电流:10mA～40A；交流功率：10mW～40kW;频率（45Hz～65Hz) | 台 | 1800 | 包括不限于多功能电力仪表、多功能电能表、电能质量分析仪、电力质量分析仪、电动经济运行测试仪、数字式三相功率表、数字式三相功率因数表、钳形功率计
37 | 单相数字功率表 |  | 交流电压：（1～1000）V；交流电流:10mA～40A；交流功率：10mW～40kW;频率（45Hz～65Hz) | 台 | 1500
38 | 单相数字功率因数表 |  | 0.5～1.0，频率50Hz | 台 | 600
39 | 电量计量分析仪 |  | 交流电压：（1～1000）V；交流电流:10mA～40A；交流功率10mW～40kW;频率（45Hz～65Hz) | 模块 | 1400
40 | 热电阻检定仪 |  | DCV:±(0.02～1000)V； DCR:1Ω～100MΩ | 功能 | 300
41 | 检流计 |  |  | 通路 | 550
42 | 温度记录仪/电压功能 |  |  | 通路/模块 | 300 | 加一点加50
43 | 温度记录仪/电学功能 |  |  | 通路/模块 | 600 | 加一点加50
44 | 混凝土氯离子电通量测定仪 |  | 电压（0.01～100）V；电流（0.01～1）A | 通路/模块 | 300
45 | 电子电压表（毫伏表） | 2.5级及以下 | （0.01～300）V，频率10Hz～1MHz | 通路 | 550
46 | 多功能交流采样校验装置 |  | DCV:±(0.02～1000)V ； ACV:(0.1～1000)V(10Hz～1MHz) ； DCI:±(20μA～20A) ； ACI:10mA～20A(40Hz～5kHz) ； DCR:1Ω～1GΩ | 台 | 4500
47 | 三相交直流仪表测试系统 |  | DCV:±(0.02～1000)V ； ACV:(0.1～1000)V(10Hz～1MHz) ； DCI:±(20μA～20A) ； ACI:10mA～20A(40Hz～5kHz) ； DCR:1Ω～1GΩ | 台 | 4500
48 | 三相交直流携式检定装置 |  | DCV:±(0.02～1000)V ； ACV:(0.1～1000)V(10Hz～1MHz) ； DCI:±(20μA～20A) ； ACI:10mA～20A(40Hz～5kHz) ； DCR:1Ω～1GΩ | 台 | 6600
49 | 频率表 | 0.2级及以下 | （45～65）Hz | 量程 | 300 | 基本量程，加一量程加200元
50 | 电量变送器 |  | DCV(测量）:±(0.01～100)V DCI(测量）:±(10μA～2A) ；DCV(输出）:±(0.01～100)V DCI(输出）:±(10μA～2A); | 通路/模块 | 600
51 | 考核比对（电学仪表） | 0.1级及以下 | （0.1～750）V，（0.01～10）A | 参数 | 3500
52 | 考核比对（电学数字表） | 0.001级及以下 | （0.1～1000）V;(0.01～11)A;10Ω～1M Ω | 参数 | 3500
53 | 电压互感器（基础变比） | 0.01级～0.05级 | （2～10）kV/100V | 台 | 500 | 每增加一个变比，增收250元
|  | 0.05级及以下 | （2～10）kV/100V | 台 | 300 | 每增加一个变比，增收200元
54 | 电流互感器（基础变比） | 0.01级～0.05级 | （5～1000）A/5A | 台 | 400 | 每增加一个变比，增收200元
|  | 0.05级及以下 | （5～1000）A/5A | 台 | 200 | 每增加一个变比，增收150元
55 | 标准电阻 | 0.01级及以下 | （10-3～105）Ω | 只 | 200 | （直流电阻器、直流电阻、二等电阻器、标准电阻器、过渡电阻）
|  | 二等 | （10-3～105）Ω | 只 | 400 | （直流电阻器、直流电阻、二等电阻器、标准电阻器、过渡电阻）
56 | 标准电池 | 二等及以下等级 | 1.0186000V～1.0186700V | 只 | 400 | （标准电池组、过渡电池、饱和电池、饱和电池组、饱和标准电池、工作用标准电池等）
57 | 绝缘电阻表（机械式） | 1.0级及以下 | （103～1012）Ω | 台 | 200 | 对执行JJG622检定规程的绝缘电阻表均参照此价格执行
58 | 兆欧表（机械式） | 1.0级及以下 | （103～1012）Ω | 台 | 200 | 对执行JJG622检定规程的绝缘电阻表均参照此价格执行
59 | 串联谐振 | 2.0级及以下 | （1～20）kV | 台 | 800 | 对执行串联谐振试验系统的设备均参照此价格执行（串联谐振测试仪、变频串联谐振测试系统、智能串联谐振测试系统、串联谐振高压测试系统、串联谐振测试设备、成套串联谐振测试仪等）
|  | 2.0级及以下 | （1～50）kV | 台 | 1500 | 对执行串联谐振试验系统的设备均参照此价格执行（串联谐振测试仪、变频串联谐振测试系统、智能串联谐振测试系统、串联谐振高压测试系统、串联谐振测试设备、成套串联谐振测试仪等）
|  | 2.0级及以下 | （1～200）kV | 台 | 2000 | 对执行串联谐振试验系统的设备均参照此价格执行（串联谐振测试仪、变频串联谐振测试系统、智能串联谐振测试系统、串联谐振高压测试系统、串联谐振测试设备、成套串联谐振测试仪等）
60 | 标准电感 | 0.2级及以下 | 1μH～1H | 只 | 400
61 | 标准电容 | 0.2级及以下 | 1pF～1μF | 只 | 400
62 | 电位差计 | 0.01级及以下 | 0.1μV～2.111111V | 台 | 800
|  | 0.01级及以下 | 1μV～211.1mV | 台 | 400
63 | 直流电流传感器 | 0.1级及以下 | （1～300）A | 台 | 600 | （直流电流采样器、直流电流变换器、回路电流测试仪、电流测试仪、电流采样器等）
|  | 0.1级及以下 | （1～800）A | 台 | 800 | （直流电流采样器、直流电流变换器、回路电流测试仪、电流测试仪、电流采样器等）
|  | 0.1级及以下 | （1～1000）A | 台 | 1000 | （直流电流采样器、直流电流变换器、回路电流测试仪、电流测试仪、电流采样器等）
|  | 0.1级及以下 | （1～2000）A | 台 | 2000 | （直流电流采样器、直流电流变换器、回路电流测试仪、电流测试仪、电流采样器等）
64 | 钳形接地电阻测试仪 | 1.0级及以下 | (0.1～1000)Ω | 台 | 600 | 对执行JJG1054检定规程的钳形地阻仪设备均参照此价格执行（钳形地阻仪、钳形接地电阻表、钳形表、钳形接地测试仪、防爆型钳形接地电阻测试仪等）
65 | 高值电阻器 | 0.2级及以下 | （102～1013）Ω | 只 | 400 | （电阻器、直流电阻器、高值电阻器、标准电阻、电阻等）
66 | 高阻箱 | 0.2级及以下 | （102～1013）Ω | 台 | 1500 | 对执行JJG1072检定规程的高阻箱、绝缘电阻表检定装置均参照此价格执行（兆欧表检定装置、兆欧表电阻箱、绝缘电阻表检定电阻箱）
67 | 直流电阻电桥 | 0.01级及以下 | （10-3～105）Ω | 台 | 600
68 | 接地电阻表(机械式) | 1.0级及以下 | 0.01Ω～20kΩ | 台 | 200
69 | 接地电阻测试仪（数字式） | 1.0级及以下 | 0.01Ω～20kΩ | 台 | 300 | 对执行JJG1005检定规程的绝缘电阻均参照此价格执行
70 | 电子式绝缘电阻表 | 1.0级及以下 | （103～1012）Ω | 台 | 550 | 对执行JJG1005检定规程的绝缘电阻均参照此价格执行（兆欧表、数字式兆欧表、自动量程绝缘电阻表、自动量程绝缘电阻测试仪、数字式绝缘电阻表、数字式绝缘电阻测试仪等）
71 | 数字兆欧表 | 1.0级及以下 | （103～1012）Ω | 台 | 550 | 对执行JJG1005检定规程的绝缘电阻均参照此价格执行
72 | 高绝缘电阻测量仪（高阻计） | 1.0级及以下 | （104～1013）Ω | 台 | 550
73 | 表面电阻测试仪 | 1.0级及以下 | （102～1012）Ω | 台 | 500
74 | 直流电阻测试仪 | 0.05级及以下 | （10-3～105）Ω | 台 | 600 | 对执行JJG837、JJG1052检定规程的直阻仪部分均参照此价格执行（直阻仪、直流电阻快速测试仪、变压器直流电阻测试仪、线缆直流电阻测试仪、直流微电阻测试仪、直流电阻表、直流电阻计、微欧计等）
75 | 直流低电阻表 | 0.05级及以下 | （10-3～105）Ω | 台 | 440
76 | 耐电压测试仪 | 2.0级及以下 | （1～15）kV | 台 | 1260 | 对执行JJG795检定规程的耐电压测试仪设备均参照此价格执行（耐压测试仪、绝缘强度测试仪、介电强度测试仪、医用耐压测试仪等）
77 | 接地导通电阻测试仪 | 1.0级及以下 | （0.001～1）Ω （1～25）A | 台 | 1260 | 对执行JJG843检定规程的设备均参照此价格执行
78 | 试验变压器 | 2.0级及以下 | （1～10）kV | 台 | 600 | （高压试验变压器、油式试验变压器、轻型试验变压器、高压试验箱、油侵试验变压器、充气式试验变压器、充气式轻型试验变压器、串级式试验变压器）
|  | 2.0级及以下 | （1～20）kV | 台 | 800 | （高压试验变压器、油式试验变压器、轻型试验变压器、高压试验箱、油侵试验变压器、充气式试验变压器、充气式轻型试验变压器、串级式试验变压器）
|  | 2.0级及以下 | （1～200）kV | 台 | 1260 | （高压试验变压器、油式试验变压器、轻型试验变压器、高压试验箱、油侵试验变压器、充气式试验变压器、充气式轻型试验变压器、串级式试验变压器）
79 | 调压变压器 | 0.1级及以下 | （1～300）V | 台 | 300
|  | 0.1级及以下 | （1～600）V | 台 | 600
80 | 火花试验机 | 2.0级及以下 | （1～200）kV | 台 | 1200
|  | 2.0级及以下 | （1～30）kV | 台 | 980
|  | 2.0级及以下 | （1～15）kV | 台 | 800
|  | 2.0级及以下 | （1～5）kV | 台 | 600
81 | 高压试验台 | 2.0级及以下 | （1～200）kV | 台 | 1260 | （高压测试台、高压操作台、高压操作装置）
|  | 2.0级及以下 | （1～30）kV | 台 | 980 | （高压测试台、高压操作台、高压操作装置）
|  | 2.0级及以下 | （1～15）kV | 台 | 800 | （高压测试台、高压操作台、高压操作装置）
|  | 2.0级及以下 | （1～5）kV | 台 | 600 | （高压测试台、高压操作台、高压操作装置）
82 | 电火花检漏仪 | 0.1级及以下 | （1～1000）V | 台 | 300
|  | 2.0级及以下 | （1～30）kV | 台 | 800
|  | 2.0级及以下 | （1～100）kV | 台 | 1260
83 | 直流高压发生器 | 2.0级及以下 | （1～50）kV | 台 | 600
|  | 2.0级及以下 | （1～100）kV | 台 | 800
|  | 2.0级及以下 | （1～200）kV | 台 | 1260
84 | 电池充放电机 | 0.1级及以下 | （0.01～20）A | 回路 | 200
|  | 0.1级及以下 | （1～200）A | 回路 | 600
|  | 0.1级及以下 | （1～1000）A | 回路 | 1200
|  | 0.1级及以下 | （1～2200）A | 回路 | 1500
85 | 电焊机 | 0.1级及以下 | （1～100）A | 台 | 300
|  | 0.1级及以下 | （1～300）A | 台 | 600
|  | 0.1级及以下 | （1～1000）A | 台 | 800
86 | 继电保护器测试仪 | 0.1级及以下 | （1～200）A ，（1～300）V | 点 |  | （继电保护器测试仪、微机继电保护器测试仪、继电保护器测试系统、智能继电保护器测试仪、微机智能继电保护器测试仪、继保保护测试装置、继电保护仪、继电测试系统、智能继电测试系统）
87 | 变比测试仪 | 0.1级及以下 | （1～100） | 台 | 600 | （变压器变比、快速变比测试仪、互感器变比、三相变压器变比测试仪等）
|  | 0.1级及以下 | （1～1000） | 台 | 800 | （变压器变比、快速变比测试仪、互感器变比、三相变压器变比测试仪等）
|  | 0.1级及以下 | （1～5000） | 台 | 1200 | （变压器变比、快速变比测试仪、互感器变比、三相变压器变比测试仪等）
88 | 介质损耗测量仪 | 1.0级及以下 | 0.001%～10.00% | 点 | 100 | 对高压介质损耗类设备均按次价格执行（变频介质损耗测试仪、智能介质损耗测试仪、智能变频介质损耗测试仪、高压介质损耗测量仪、异频介质损耗测量仪、自动介质损耗测量仪、高压变频介质损耗测量仪、全自动高压变频介质损耗测试仪等）
89 | 互感器校验仪 | 1.0级及以下 | 0.001%～100% | 800 | 800 | 对执行JJG169检定规程的互感器校验仪均参照此价格执行（数字式互感器校验仪、高精度互感器校验仪、全自动互感器校验仪、互感器测量仪、一体化智能互感器校验仪、全自动自动量程互感器校验仪、快速互感器校验仪、智能型全自动互感器校验仪）
90 | 互感器负荷箱（电流互感器） | 3.0级及以下 | （0～60）Ω | 台 | 800 | 对执行JJF1264校准规范的互感器负荷箱均参照此价格执行（互感器负载箱、电流互感器负载箱、自动负荷箱、智能互感器负荷箱、全自动智能互感器负荷箱、远程互感器负荷箱）
91 | 互感器负荷箱（电压互感器） | 3.0级及以下 | (0.1～20)mS | 台 | 800 | 对执行JJF1264校准规范的互感器负荷箱均参照此价格执行（互感器负载箱、电压互感器负载箱、自动负荷箱、智能互感器负荷箱、全自动智能互感器负荷箱、远程互感器负荷箱）
92 | 互感器电流、电压负荷箱 | 3.0级及以下 | （0～60）Ω，(0.1～20)mS | 台 | 1600 | 对执行JJF1264校准规范的互感器负荷箱均参照此价格执行（互感器负载箱、电流/电压互感器负载箱、自动负荷箱、智能互感器负荷箱、全自动智能互感器负荷箱、远程互感器负荷箱）
93 | 直流电流源 | 0.05级及以下 | （0.001～30）A | 台 | 300
|  | 0.05级及以下 | （1～300）A | 台 | 800
|  | 0.02级及以下 | （1～600）A | 台 | 1200
|  | 0.02级及以下 | （1～2000）A | 台 | 1500
|  | 0.02级及以下 | （1～5000）A | 台 | 3000
94 | 交流电流源 | 0.1级及以下 | （0.01～30）A | 台 | 300
|  | 0.1级及以下 | （1～300）A | 台 | 800
|  | 0.1级及以下 | （1～600）A | 台 | 1200
|  | 0.1级及以下 | （1～2000）A | 台 | 1500
|  | 0.1级及以下 | （1～5000）A | 台 | 3000
95 | 温升测试仪 | 0.1级及以下 | （1～200）A | 回路 | 500
96 | 变压器开关特性测试仪 | 0.5级及以下 | （1～1000）ms | 台 | 600 | （机械开关特性测试仪、变压器机械开关特性测试仪、高压机械开关特性测试仪、变压器高压机械开关动特性测试仪等）
|  | 0.5级及以下 | （1～20000）ms | 台 | 1200 | （机械开关特性测试仪、变压器机械开关特性测试仪、高压机械开关特性测试仪、变压器高压机械开关动特性测试仪等）
97 | 漏电保护器测试仪 | 1.0级及以下 | (0.1～3000)mA (10～5000)ms | 台 | 600 | 对执行JJF1283校准规范的漏电保护器、剩余电流动作特性测试仪及RCD测试仪等均参照此价格执行（漏电开关测试仪、漏电测试仪、漏电动特性测试仪、RCD测试仪、剩余电流测试仪、剩余电流动特性测试仪等）
98 | 互感器综合测试仪 | 0.1级及以下 | （5～1000）A/5A,（2～10）kV/100V | 台 | 600 | （电流互感器综合测试仪、互感器伏安综合特性测试仪、电压互感器综合特性测试仪、互感器伏安变比极性测试仪、互感器综合特性测试仪等）
|  | 0.1级及以下 | （5～5000）A,（2～10）kV/100V | 台 | 1500 | （电流互感器综合测试仪、互感器伏安综合特性测试仪、电压互感器综合特性测试仪、互感器伏安变比极性测试仪、互感器综合特性测试仪等）
99 | 钳形表校验仪 | 0.1级及以下 | （0.01～1000）V （0.1～2000）A | 点 | 50
100 | 分流器 | 0.1级及以下 | （1～300）A | 台 | 600
|  | 0.1级及以下 | （1～1000）A | 台 | 1000
|  | 0.1级及以下 | （1～3000）A | 台 | 2000
|  | 0.1级及以下 | （1～5000）A | 台 | 3000
101 | 三倍频测试仪 | 0.1级及以下 | (0.1～500)V,(0.1～1000)Hz | 台 | 800
102 | 有载分接开关测试仪 | 0.5级及以下 | (1～20)Ω,(1～250）ms | 台 | 600
|  | 0.5级及以下 | (1～40)Ω, (1～999）ms | 台 | 1200 | 对变压器有载分接测试仪类设备均按次价格执行
103 | 绝缘油介电强度测试仪 | 2.0级及以下 | （1～100）kV | 台 | 1260 | 对绝缘油耐压、介电强度测试仪类设备均按次价格执行
|  | 2.0级及以下 | （1～50）kV | 台 | 600 | 对绝缘油耐压、介电强度测试仪类设备均按次价格执行
104 | 交、直流电压源 | 0.05级及以下 | （0.02～250）V | 台 | 300
|  | 0.05级及以下 | （0.02～1000）V | 台 | 800
105 | 交、直流高压试验设备 | 2.0级及以下 | （1～200）kV | 台 | 1260
|  | 2.0级及以下 | （1～30）kV | 台 | 980
|  | 2.0级及以下 | （1～15）kV | 台 | 800
|  | 2.0级及以下 | （1～5）kV | 台 | 600
106 | 直流电桥 | 0.01级及以下 | 1mΩ～100kΩ | 台 | 420
107 | 直流电阻箱 | 0.01级～0.05级 | 1mΩ～100kΩ | 点 | 20
|  | 0.1级及以下 | 1mΩ～100kΩ | 点 | 14
108 | 回路电阻测试仪 | 0.5级及以下 | 50μΩ～5000Ω (0.1～200)A | 台 | 1500
|  | 0.5级及以下 | 50μΩ～20Ω (0.1～50)A | 台 | 600
109 | 直流电阻值（按点） | 0.05级及以下 | （10-3～1013）Ω | 点 | 100
110 | 直流电流值（按点） | 0.01级及以下 | （0.001～5000）A | 点 | 100
111 | 直流电压值（按点） | 0.01级及以下 | 0.02V～200kV | 点 | 100
112 | 交流电流值（按点） | 0.1级及以下 | （0.001～5000）A | 点 | 100
113 | 交流电压值（按点） | 0.01级及以下 | 0.02V～200kV | 点 | 100
114 | 比值（按点） | 0.01级及以下 | 1～10000 | 点 | 100
三：力学专业计量器具
序号 | 计量器具名称 | 准确度/等级 | 测量范围 | 计费单位 | 收费标准 | 备注
1 | 标准测力仪 | 0.3级 | (20～1000)N | 台 | 500
|  | 0.3级 | (1001～6000)N | 台 | 600
|  | 0.3级 | (10～300)kN | 台 | 800
|  | 0.3级 | (600～1000)kN | 台 | 1000
|  | 0.3级 | (2～5)MN | 台 | 1500
2 | 工作测力仪 | 1级、2级、3级、4级、5级 | 300N以下 | 台 | 400
|  | 1级、2级、3级、4级、5级 | (300～1000)N | 台 | 500
3 | 推拉力计 | 0.5级、1级、2级、3级、4级、5级 | 300N以下 | 台 | 400
|  | 0.5级、1级、2级、3级、4级、5级 | (300～1000)N | 台 | 500
|  | 0.5级、1级、2级、3级、4级、5级 | (1001～10000)N | 台 | 800
4 | 管形测力计 | 1级、2级 | 300N以下 | 台 | 400
|  | 1级、2级 | (300～1000)N | 台 | 500
5 | 工作测力仪、测力仪、测力计、传感器 | 1级、2级、3级、4级、5级 | (2～5)MN | 台 | 1500
|  | 1级、2级、3级、4级、5级 | (2～1000)kN | 台 | 1200
6 | 测力环 | / | (20～1000)N | 台 | 600
|  | / | (1.01～1000)kN | 台 | 1000
|  | / | （2～5）MN | 台 | 1500
7 | 拉拔仪、强度检测仪 | / | （1～300）kN | 台 | 960
8 | 里氏硬度计 |  | （500～900）HLD | 台 | 400
9 | A型邵氏硬度计 |  | （0～100）HA | 台 | 400
10 | D型邵氏硬度计 |  | （0～100）HD | 台 | 400
11 | 摆锤式冲击试验机 |  | ≤750J | 台 | 800
12 | 贯入阻力仪 |  | （0～1000）N | 台 | 600
13 | 马歇尔稳定度仪（力值参数） |  | (0～30)kN | 台 | 600
14 | 金属洛氏硬度计 |  | （20～100）HR | 台 | 400
15 | 金属表面洛氏硬度计 |  | （20～100）HR | 台 | 400
16 | 金属布氏硬度计 |  | ≤650HBW | 台 | 400
17 | 金属维氏硬度计、显微硬度计 |  | （50～1000）HV | 台 | 400
18 | 拉力、压力和万能试验机 | 1级 | （0～300）kN | 台 | 500
|  | 1级 | （301～600）kN | 台 | 700
|  | 1级 | （601～1000）kN | 台 | 800
|  | 1级 | （1001～2000）kN | 台 | 1000
|  | 1级 | （2001～3000）kN | 台 | 1500
|  | 1级 | （3001～5000）kN | 台 | 2000
19 | 路强仪 |  | （0～1000）kN | 台 | 600
20 | 锚杆拉拔仪 |  | （0～1000）kN | 台 | 600
21 | 砂浆凝结时间测定仪 |  | （0～1000）N | 台 | 600
22 | 悬臂梁冲击试验机 |  | ≤50J | 台 | 800
23 | 转速表 | 0.05级及以上 | （20～10000）r/min | 台 | 500
24 | 水泥净浆搅拌机 |  | (55～300)r/min | 台 | 420
25 | 水泥胶砂搅拌机 |  | (55～300)r/min | 台 | 420
26 | 水泥胶砂振动台 |  | (0.7～0.9)mm | 台 | 410
27 | 水泥胶砂振实台 |  |  | 台 | 410
28 | 混凝土振动台 |  | (10～100)Hz | 台 | 560
29 | 单卧轴强制式混凝土搅拌机 |  | (30～100)r/min | 台 | 400
30 | 震击式标准振筛机 |  | 摆击次数(200～260)次/分 钟、震击次数(120～160) 次/分钟 | 台 | 400
31 | 转速标准装置 |  | (50～30000)r/min | 台 | 1000
32 | 电梯限速器测试仪 |  | (0.5～10)m/s | 台 | 1200
33 | 环境振动分析仪 |  | (20～80)Hz | 台 | 750
34 | 基桩动态测量仪 |  | (20～2000)Hz | 台 | 750
35 | 离心机 |  | （50～15000）r/min | 台 | 600
36 | 压电加速度计 |  | （20～2000）Hz | 台 | 700
37 | 磁电式转速传感器 |  | （20～10000）r/min | 台 | 500
38 | 恒速搅拌器 |  | (50～30000)r/min | 台 | 600
39 | 测振仪 |  | （20～2000）Hz | 台 | 500
40 | 超声探伤仪 |  | （1～10M）Hz | 台 | 480 | 每通道加收480
41 | 电动振动试验系统 |  | （5～2000）Hz | 台 | 780
42 | 个人声暴露计 |  | 20Hz～8kHz | 台 | 600
43 | 噪声统计分析仪 |  | 20Hz～8kHz/10Hz～20kHz | 台 | 750
44 | 声校准器；活塞发生器 |  | 1000Hz，94dB；250Hz，124dB; | 台 | 400
45 | 声级计 |  | 10Hz～20kHz | 台 | 750
|  |  | 20Hz～8kHz | 台 | 600
46 | 纯音听力计 |  | 气导125Hz～8kHz，骨导250Hz～8kHz | 台 | 1000
47 | 机械式振动台 |  | （5～80）Hz | 台 | 780
四：热工专业计量器具
序号 | 计量器具名称 | 准确度/等级 | 测量范围 | 计费单位 | 收费标准 | 备注
1 | 恒温箱类 | 工作用 | (-100～500)℃ | 台 | 620 | 校准一个温度点、加一个点加300
2 | 恒温恒湿箱类 | 工作用 | (-100～500)℃ | 台 | 760 | 校准一个温度点和一个湿度点、加一个温度点或湿度点300
(20～100)RH%
3 | 高低温试验箱类 | 工作用 | (-100～500)℃ | 台 | 980 | 校准一个低温点和一个高温点、加一个点加300
4 | 恒温浴类 | 工作用 | (-60～300)℃ | 台 | 420 | 加一个温度点300
5 | 老化箱类（温度部分） | 工作用 | (-100～500)℃ | 台 | 620 | 校准一个温度点、加一个点加300
6 | 养护室类 | 工作用 | (-100～500)℃ | 间 | 1500 | 校准一个温度点、加一个点加500
7 | 高温炉类 | 工作用 | (300～1300)℃ | 台 | 680 | 校准一个温度点、加一个点加300
8 | 检定炉 | 工作用 | (300～1500)℃ | 台 | 1100 | 校准一个温度点、加一个点加500
9 | 恒温槽 | 工作用 | (-60～300)℃ | 台 | 1100 | 检测一个温度点、加一个点加500
10 | 真空干燥箱 | 工作用 | (-100～500)℃ | 台 | 1500 | 1500检测一个温度点
|  |  | （-100~0）kPa | 台 | 1200
11 | 恒温恒湿试验室 | 工作用 | (-100～500)℃ | 间 | 1500 | 检测一个温度点和一个湿度点、加一个温度点或湿度点500
(20～100)RH%
12 | 超低温冰箱 | 工作用 | (-100～0)℃ | 台 | 2000 | 检测一个温度点，加一个点加500
13 | 灭菌器类 | 工作用 | (0～140)℃ | 台 | 1000 | 检测一个温度点、加一个点加500
|  |  | (0～400)kPa | 台 | 960
14 | 异形高温炉类 | 工作用 | (300～1300)℃ | 台 | 1500 | 价格根据体积变化
15 | 退火炉 | 工作用 | (300～1500)℃ | 台 | 1600 | 测量一个温度点，加一个点加500元
16 | 离心机（温度部分） | 工作用 | (-20～50)℃ | 台 | 500 | 测量1个点，加点加500元
17 | 数字温度指示调节仪/温控仪 | 工作用 | (-200～1800)℃ | 台 | 300 | 测量五个温度点
18 | 冷库 | 工作用 | (-80～300)℃ | 间 | 1500 | ≧20m3价格根据容积有变化
19 | 传感器(热电偶、热电阻) | 工作用 | (-80～1100)℃ | 台 | 872
20 | 标准铂电阻温度计 | 二等 | (0～419.527)℃ | 支 | 1700
|  | 二等 | (83～273.16)K | 支 | 2600
21 | 工业铂、铜电阻温度计 | 工作用 | (-80～300)℃ | 支 | 300 | 测量基本温度点、加一个点加150
22 | 热敏电阻测温仪 | 工作用 | (-50～200)℃ | 台 | 600 | 包含3个温度点，加一个点加200
23 | 温度数据采集仪 | 工作用 | (-40～140)℃ | 个 | 1000 | 包括4个温度点、加一个点300元、提供校准文件
24 | 聚合酶链反应（PCR）分析仪温度校准装置 | 工作用 | (-80～300)℃ | 通道 | 600 | 每个通道至少三个点、加一个点加200
25 | 自校式铂电阻数字测温仪 | 工作用 | (-80～300)℃ | 台 | 600 | 至少测量三个温度点、加一个点加200
26 | 炉温跟踪仪 | 工作用 | (-100～+300)℃ | 台 | 600 | 测量三个温度点、加一个点加200
27 | 电子体温计 | 工作用 | (30～45)℃ | 支 | 300
28 | 表面温度计 | 工作用 | (50～400)℃ | 台 | 600 | 测量三个温度点、加一个点加200
29 | 数字温度计 | 分辨力：0.001℃、0.0001℃ | (-80～300)℃ | 台 | 900 | 测量三个温度点、加一个点加300
|  | 分辨力：0.1℃、0.01℃ | (-80～300)℃ | 台 | 600 | 测量三个温度点、加一个点加200
30 | 巡检仪(带传感器) | 分辨力：0.001℃、0.0001℃ | (-80～300)℃ | 通道 | 900 | 每个传感器测量三个温度点、加一个点加300
|  | 分辨力：0.1℃、0.01℃ | (-80～300)℃ | 通道 | 600 | 每个传感器测量三个温度点、加一个点加200
31 | 工作用玻璃液体温度计 | 0.5分度值、1.0分度值、2分度值、5分度值 | (-80～300)℃ | 点 | 50 | 校准点参照规程要求，0℃及以下加收8元/点
32 | 高精密玻璃水银温度计 | 0.01分度值、0.02分度值、0.05分度值 | (0～150)℃ | 点 | 100 | 校准点参照规程要求，0℃及以下加收20元/点
33 | 电接点玻璃温度计 | 工作用 | (-30～300)℃ | 支 | 310 | 检定三个点：检0℃以上每点收62元、检0℃及以下每点收72元、检接点动作每个点加收124
34 | 玻璃体温计 | 工作用 | (35～44)℃ | 支 | 16
35 | 石油产品用温度计 | 工作用 | (-80～300)℃ | 点 | 100 | 校准点参照规程要求，0℃及以下加收20元/点
36 | 工作用玻璃液体温度计 | 0.1分度值、0.2分度值 | (-80～300)℃ | 点 | 70 | 校准点参照规程要求，0℃及以下加收10元/点
37 | 标准水银温度计 | 标准 | (-60～300)℃ | 点 | 100 | 校准点参照规程要求，0℃及以下加收20元/点
38 | 双金属温度计、压力式温度计 | 工作用 | (-60～300)℃ | 支 | 200 | 校准点四个点：0℃以下加收10元/点
39 | 双金属温度计（电接点）、压力式温度计（电接点） | 工作用 | (-60～300)℃ | 支 | 400 | 校准四个点：0℃以下加收10元/点，检接点动作误差200/点
40 | 固定点装置(水三相点) | 标准 | 0.01℃ | 台 | 3000
41 | 固定点装置(除水三相点外) | 标准 | / | 台 | 5000
42 | 补偿导线 | 工作用 | (-40～200)℃ | 点 | 200 | 加一个温度点加200元
43 | 二等标准铂铑10-铂热电偶 | 二等 | (419.527～1084.62)℃ | 支 | 1200 | 测量三个温度点、加一个点加200元
44 | 工作用铂铑10-铂热电偶/工作用铂铑13-铂热电偶 | Ⅰ级 | (300～1100)℃ | 支 | 600 | 测量三个温度点、加一个点加200元
|  | Ⅱ级 | (300～1100)℃ | 支 | 600 | 测量三个温度点、加一个点加200元
45 | 标准铂铑30-铂铑6热电偶 | 二等 | (1100～1500)℃ | 支 | 1600 | 测量三个温度点、加一个点加200元
46 | 工作用铂铑30-铂铑6热电偶 | 工作用 | (1100～1500)℃ | 支 | 900 | 测量三个温度点、加一个点加300元
47 | 工作用隐丝式光学高温计 | 工作用 | (800～2000)℃ | 支 | 900
48 | 热像仪 | 工作用 | (-50～1500)℃ | 台 | 1130
49 | 温度变送器（带传感器） | 工作用 | (-80～1100)℃ | 台 | 872 | 带显示
[5 empty] | 572 | 无显示
50 | 温度变送器 | 工作用 | (-80～1100)℃ | 台 | 720 | 带显示、测量五个温度点、加一个温度点加100元
[5 empty] | 420 | 测量五个温度点、加一个温度点加100元
51 | 廉金属热电偶 | 工作用 | (-40～1300)℃ | 支 | 300 | 测量三个温度点、加一个点加100元
52 | 温度记录仪/无纸记录仪/圆图记录仪/工业过程记录仪 | 工作用 | (-200～1800)℃ | 通道 | 300 | 每个通道测5个温度点、加一个温度点加100元
53 | 红外体表温度计 | 工作用 | (30～50)℃ | 支 | 400 | 测量三个温度点、加一个温度点加100元
54 | 炉温曲线测试仪/炉温曲线跟踪仪 | 工作用 | (-200～1800)℃ | 通道 | 300 | 每个通道测5个温度点、加一个温度点加100元
55 | 铠装热电偶 | 工作用 | (-40～1100)℃ | 支 | 300 | 测量3个温度点，热电偶，无显示
56 | 辐射温度计 | 工作用 | (-50～1500)℃ | 支 | 770 | 测量五个温度点、加一个温度点加100元
57 | 温度校准仪 | 标准 | (-200～1800)℃ | 通道 | 840 | 加一个温度点100元
58 | 红外耳温计 | 工作用 | (20～50)℃ | 支 | 400 | 测量三个温度点、加一个温度点加100元
59 | 校验炉(干体炉) | 分辨力：0.01℃、0.001℃ | (-80～1200)℃ | 台 | 2000 | 测量三个温度点、加一个温度点加500元
|  | 分辨力：0.1℃ |  |  | 760 | 测量三个温度点、加一个温度点加300元
60 | 红外筛检仪 | 工作用 | (30～50)℃ | 台 | 4000 | 只测警示点温度
61 | 一等标准铂铑10-铂热电偶 | 一等 | (419.527～1084.62)℃ | 支 | 1700 | 测量锌铝铜三个固定点
62 | 热分析仪/钢水质量分析仪（温度部分） | 工作用 | (-200～1800)℃ | 台 | 600
63 | 聚合酶链反应分析仪（PCR仪） | 工作用 | (0～120)℃ | 台 | 1500
64 | 荧光定量PCR仪（温度部分） | 工作用 | (0～120)℃ | 台 | 1500
65 | 黑体辐射源 | 工作用 | (30～50)℃ | 台 | 3000 | 测量3个点，加一个温度点加1000元
66 | 快速测温枪 | 工作用 | (-200～1800)℃ | 台 | 600 | 测量5个点，加一个温度点加100元
67 | 热电偶、热电阻自动测量系统 | 工作用 | (-80～1500)℃ | 套 | 15000 | 按照实际情况进行测量
68 | 活塞式压力计 | / | (-0.1～250)MPa | 台 | 1000
69 | 电子血压计 | / | (0～40)kPa | 台 | 400
70 | 补偿式微压计 | / | (0～2500)Pa | 台 | 500
71 | 倾斜式微压计 | / | (0～2000)Pa | 台 | 420
72 | 工作用液体压力计 | / | (0～20)kPa | 台 | 210
73 | 空盒气压表 | / | (49～106)hPa×10 | 台 | 400
74 | 雷达、超声波液位计 | / | (0～20)m | 台 | 1000
75 | 液位计 | / | 2m以下 | 台 | 400 | 每增加1米加100元
76 | 远传式液位计 | / | (0～20)m | 台 | 600
77 | 压力控制器 | / | (-0.1～60)MPa | 台 | 570
78 | 气体减压器 | / | (0～25)MPa | 套 | 200
79 | 轮胎气压表(指针类) | / | (0~4)MPa | 台 | 100
80 | 轮胎气压表(数显类) | / | (0~4)MPa | 台 | 368
81 | 压力开关 | / | (-0.1～60)MPa | 台 | 390
82 | 一体化液位计 | / | (0～20)m | 台 | 700
83 | 压力表 | 1.0级、1.6级、2.5级 | (0～60)MPa以内 | 块 | 100
84 | 电接点压力表，远传表 | 1.0级、1.6级、2.5级 | (-0.1～60)MPa以内 | 块 | 100
85 | 含氧压表、轮胎表、真空表 | 1.0级、1.6级、2.5级 | (0～60)MPa以内 | 块 | 100
86 | 膜盒，膜片压力表 | 1.0级、1.6级、2.5级 | (-100～133)kPa以内 | 块 | 200
87 | 乙炔表 | 1.0级、1.6级、2.5级 | (0～60)MPa以内 | 块 | 100
88 | 压力表 | 1.0级、1.6级、2.5级 | (60～250)MPa以内 | 块 | 300
89 | 压力变送器(差压、绝压) | (0.05～1.5)级 | (-0.1～250)MPa | 台 | 480
90 | 压力传感器 | (0.05～4.0)级 | (-0.1～250)MPa | 台 | 1160
91 | 压力变送器（带法兰） | (0.05～1.5)级 | (-0.1～250)MPa | 台 | 800
92 | 精密压力表 | / | （-0.1～250）MPa | 块 | 520
93 | 数字压力计 | / | （-0.1～250）MPa | 块 | 560
94 | 微差压表（计）、差压计 | / | （-100～250）kPa | 块 | 200
95 | 油气回收多参数检测仪 | / | (0～2500）Pa | 台 | 1500
96 | 血压计（表） | / | (0～40)kPa | 台 | 400
97 | 热工计量器具(数字压力计类) | / | (-0.1～160)MPa | 台 | 960
98 | 热工计量器具(指针表类) | / | (-0.1～160)MPa | 台 | 560
99 | 沥青混合料理论最大相对密度仪(数字压力计) | / | 绝压 | 台 | 960
100 | 增压稠化仪(数字压力计) | / | (0～60）MPa | 缸 | 960
101 | 渗透仪 | / | (0～4)MPa | 台 | 800
102 | 不透水仪 | / | （0～1.6）MPa | 台 | 560
103 | 压力泌水仪 | / | （0～60）MPa | 台 | 560
104 | 管材耐爆破试验机 | / | （0～20）MPa | 通道 | 960
105 | 幕墙/门窗检测仪 | / | （-6～6）kPa | 路 | 960
106 | 耐破度仪 | / | （0～5600）kPa | 台 | 960
107 | 密封仪 | / | （-100～100）kPa | 台 | 960
108 | 标准漏孔 | / | 进气端压力：（-0.02～2.5）MPa 漏率范围：1mL/min～30L/min | 支 | 480
109 | 油气检测仪 | / | （0～2）kPa（0～~600）kPa | 台 | 2800
110 | 精密杯型、U型液体压力计 | / | （-20～20）kPa | 台 | 1200
111 | 双针双管压力表 | 1.0级、1.6级、2.5级 | （0～60）MPa以内 | 块 | 100
112 | 法兰盘压力表 | 1.0级、1.6级、2.5级 | （0～250）MPa以内 | 块 | 152
113 | 专用压力表 | 1.0级、1.6级、2.5级 | （0～60）MPa以内 | 块 | 100 | 气缸压力表、燃油压力表、动圈压力表、船用压力表、氨压力表等
114 | 标准血压计 | / | （0～40）kPa | 块 | 520
五：车检专业计量器具
序号 | 计量器具名称 | 准确度/等级 | 测量范围 | 计费单位 | 收费标准 | 备注
1 | 汽车侧滑检验台 | MPE：±0.2m/km | (-15～15)m/km | 台 | 1050
2 | 摩托车轮偏检测仪 | MPE：±0.2mm | (-15～15)mm | 台 | 525
3 | 机动车前照灯检测仪 | 发光强度：MPE:±15%；光轴角：MPE：±4.4cm/dam | 发光强度：(0～120)kcd；光轴角：(0～2)° | 台 | 1140
4 | 滚筒反力式制动检验台 | 制动力：MPE：±3% | 制动力：(0～50)kN | 台 | 1134 | 2个制动传感器
|  | 制动力：MPE：±3% | 制动力：(0～50)kN | 台 | 2268 | 4个制动传感器
5 | 平板式制动检验台 | 制动力：MPE：±3%；轮重：MPE：±2% | 制动力：(0～50)kN；轮重：(0～7500)kg | 台 | 2268
6 | 滚筒式车速表检验台 | MPE：±3% | (0～120)km/h | 台 | 1040
7 | 透射式烟度计 | MPE：±2% | (0～99.9)% | 台 | 700
8 | 滤纸式烟度计 | MPE：±0.3BSU | (0～10)BSU | 台 | 468
9 | 汽车排放气体测试仪(2气) | 00级、0级、I级 | CO:(0.0～16.0)%;C3H8:(0～9999)×10-6 | 台 | 1250
10 | 汽车排放气体测试仪(3气) | 00级、0级、I级 | CO:(0.0～16.0)%;C3H8:(0～9999)×10-6；CO2：(0.0～18.0)% | 台 | 1760
11 | 汽车排放气体测试仪(4气含氧) | 00级、0级、I级 | CO:(0.0～16.0)%;C3H8:(0～9999)×10-6；CO2：(0.0～18.0)%;O2：(0.0～25.0)% | 台 | 2164
12 | 汽车排放气体测试仪(4气不含氧) | 00级、0级、I级 | CO:(0.0～16.0)%;C3H8:(0～9999)×10-6；CO2：(0.0～18.0)%;NO:(0～5000)×10-6 | 台 | 2260
13 | 汽车排放气体测试仪(5气) | 00级、0级、I级 | CO:(0.0～16.0)%;C3H8:(0～9999)×10-6；CO2：(0.0～18.0)%;O2：(0.0～25.0)%;NO:(0～5000)×10-6 | 台 | 2664
14 | 呼出气体酒精含量检测仪 | (-0.060～0)mg/L或-15%～0 | (0～2.0)mg/L | 台 | 350
15 | 雷达测速仪 | 模拟测速误差：(-4～0)km/h；现场测速误差：(-6～0)km/h，＜100km/h；(-6～0)km/h，≥100km/h | (20～180)km/h | 台 | 800
16 | 出租汽车计价器 | 计程MPE：-4.0%～+1.0%；计时MPE：±0.2% | 计程：(0.0～999.9)km；计时：0～99h59min | 台 | 45
17 | 救护车计价器 | 计程MPE：-4.0%～+1.0%；计时MPE：±0.2% | 计程：(0.0～999.9)km；计时：0～99h59min | 台 | 200
18 | 汽车排气污染物检测用底盘测功机 | 扭力MPE：±1.0%；速度MPE：±0.2km/h或±0.5% | 扭力：(0～10)kN；速度：(0～130)km/h | 台 | 4300
19 | 地感线圈检定装置 | MPE：±0.5% | 时间：(50～3600)ms；速度：(10～200)km/h | 台 | 3000
20 | 测功装置 | A级、B级 | 驱动力：(0～15)kN；转速：(0～130)km/h | 台 | 975
21 | 车轮动平衡机 | 最小可达剩余不平衡量≤200g·mm/kg | 多量限 | 台 | 800
22 | 四轮定位仪 | 前束角、外倾角：MPE：±4′；后倾角、内倾角：MPE：±12′ | 前束角：-2°～2°；外倾角：-10°～10°；后倾角：-15°～15°；内倾角：-5°～25° | 台 | 1500
23 | 便携式制动性能测试仪 | MPE：±2% | (0～9.81)m/s2 | 台 | 1160
24 | 机动车方向盘转向力转向角检测仪 | 力值MPE：±3%；角度MPE：±3° | 力值：(0～1000)N；角度：(0～1080)° | 台 | 1080
25 | 汽车制动操纵力计(踏板力计) | MPE：±5% | (0～1000)N | 台 | 690
26 | 汽车制动操纵力计(手刹力计) | MPE：±5% | (0～1000)N | 台 | 300
27 | 汽车用透光率计 | MPE：±2% | (0～100.0)% | 台 | 400
28 | 逆反射测量仪 | MPE：±10% | (0.1～1999)cd·lx-1·m-2 | 台 | 720
29 | 汽车悬架装置检测台 | MPE：±3kg或±2% | (100～1000)kg | 台 | 1500
30 | 汽车转向角检验台 | MPE：±0.5° | (-50～50)° | 台 | 560
31 | 四轮定位仪检定装置 | 前束角、外倾角：MPE：±1′；后倾角、内倾角：MPE：±4′ | 前束角：-3°～3°；外倾角：-10°～10°；后倾角：-15°～15°；内倾角：-5°～25° | 台 | 2800
32 | 方向盘检定装置 | 力值MPE：±0.3%；角度MPE：±0.2° | 力值：(0～1000)N；角度：(0～1999.9)° | 台 | 2500
33 | 四活塞联动式油耗仪(重量法) | 0.5级、1.0级 | (6～600)L/h | 台 | 560
34 | 硬支撑动平衡机 | 最小可达剩余不平衡量≤200g·mm/kg | 多量限 | 台 | 1700
35 | 汽车外廓尺寸检测仪 | 长度MPE：±0.8%或±50mm；宽度和高度MPE：±0.8%或±20mm | 长度：(0～30)m；宽度和高度：(0～5)m | 台 | 2800
36 | 非接触式汽车速度计 | 速度：≤50km/h时，±0.5km/h；＞50km/h时，±1.0%；距离：≤30m时，±0.3m；＞30m时时，±1.0% | 速度：(5～180)km/h；距离：(1.0～999.9)m | 台 | 1500
37 | 雾度计 | 雾度MPE：±5%；透射比MPE：±2.0% | 雾度：0.1～30.0；透射比：0.1～1.0 | 台 | 700
38 | 区间测速 | 现场测速误差：(-6～0)km/h，＜100km/h；(-6～0)km/h，≥100km/h | (20～180)km/h | 道 | 1500 | ≤5km，每增加(0~5)km,增加500元
39 | 酒精定量检测仪 | (-0.060～0)mg/L或-15%～0 | (0～2.0)mg/L | 台 | 400
六：质量专业计量器具
序号 | 计量器具名称 | 准确度/等级 | 测量范围 | 计费单位 | 收费标准 | 备注
1 | 砝码 | E2 | （0.05～500）mg | 个 | 200
|  |  | （1～500）g | 个 | 260
|  |  | （1～20）kg | 个 | 380
|  | F1 | （1～500）mg | 个 | 88
|  |  | （1～500）g | 个 | 118
|  |  | （1～20）kg | 个 | 180
|  | F2 | （1～500）mg | 个 | 60
|  |  | （1～500）g | 个 | 88
|  |  | （1～20）kg | 个 | 128
|  | M1～M2 | 1mg～500g | 个 | 56
|  |  | （1～20）kg | 个 | 82
|  |  | （20～50）kg | 个 | 350
|  |  | （50～100）kg | 个 | 500
|  |  | （200～500）kg | 个 | 700
|  |  | 1000kg | 个 | 950
|  |  | 2000kg | 个 | 1350
2 | 专用砝码 | / | 1mg～500g | 个 | 120
|  |  | （1～20）kg | 个 | 180
|  |  | （20～50）kg | 个 | 280
|  |  | （50～100）kg | 个 | 350
|  |  | 100kg以上 | 个 | 500
3 | 钢球 |  | 1kg以下（含1kg） | 个 | 180
|  |  | 1kg以上 | 个 | 280
4 | 重锤 | / | / | 个 | 200
5 | 四联等应变直剪代专用砝码 |  |  | 个 | 140
6 | 克力计 |  |  | 个 | 350
7 | 弹力表 |  |  | 个 | 280
8 | 试块（质量参数） |  | 5kg以下（含5kg） | 个 | 280
|  |  | 5kg以上 | 个 | 360
9 | 散弹 |  |  | 个 | 380
10 | 电子天平 | d＜0.01mg | 1kg以下 | 台 | 1200
|  | 0.01mg≤d≤1mg | 1kg以下 | 台 | 800
|  | d＞1mg | 1kg以下 | 台 | 800
|  | d＜10mg | （1～35）kg | 台 | 1000
|  | d≥10mg | （1～35）kg | 台 | 800
|  | d≥10mg | （35～200）kg | 台 | 1350
|  | d≥10mg | （200～2000）kg | 台 | 2600
11 | 机械天平 |  |  | 台 | 980
12 | 扭力天平 |  |  | 台 | 500
13 | 架盘天平 |  |  | 台 | 97
14 | 液体相对密度天平 |  |  | 台 | 700
15 | 烘干法水分测定仪 |  |  | 台 | 800
16 | 质量比较仪 |  | Max≤1kg | 台 | 1400
|  |  | 1kg＜Max≤100kg | 台 | 2000
|  |  | 100kg＜Max≤1t | 台 | 2800
|  |  | 1t＜Max | 台 | 3800
七：医疗专业计量器具
序号 | 计量器具名称 | 准确度/等级 | 测量范围 | 计费单位 | 收费标准 | 备注
1 | ICP光谱仪 | A级、B级 | (0～50.0)μg/mL | 台 | 1100
2 | 氨基酸分析仪 |  |  | 台 | 1200
3 | 氨氮自动监测仪 | （0~200）mg/L | A类： ≤2.0 mg/L：±0.2 mg/L ＞2.0 mg/L：±10% B类：±10% | 台 | 1000
4 | 白板(色板) | Y：U=2.0（k=2）x，y：U=0.005（k=2） | 刺激值Y：0.0-100.0 色坐标x，y：0.0-0.9 | 块 | 350
5 | 白度计 | 一级、二级 | 蓝光白度R457:0.0-100.0 | 台 | 600
6 | 测汞仪 | 线性误差：±10%（冷原子吸收）；±15%（冷原子荧光） | 冷原子吸收测汞仪；冷原子荧光测汞仪 | 台 | 800
7 | 测色色差计 | 一级、二级 | 刺激值Y：0.0-100.0 色坐标x，y：0.0-0.9 | 台 | 800
8 | 尘埃粒子计数器(测定仪) | 粒径分布误差： MPE:±30% 粒子浓度示值误差： MPE：±30%FS | (0.1～10）μm | 台 | 800
9 | 澄明度测定仪 | / | （0~1000）lux | 台 | 500
10 | 电导率仪 | 0.2级及次于0.2级的仪器 | (0.05～2.5×104)μS/cm | 台 | 370
11 | 傅立叶变换红外光谱仪 | / | (4000～400)cm-1 | 台 | 1000
12 | 工业用电导率仪 | / | (0.05～2.5×104)μS/cm | 台 | 800
13 | 光泽度板 | U=1.6GU（k=2） | （0.0-120.0）GU | 角度/台 | 350 | 按角度收费，350元/角度
14 | 硅酸根分析仪 | 在线仪器 ≤100μg/L，MPE：±5.0μg/L ；＞100μg/L，MPE：±5.0%FS。 非在线仪器 ≤100μg/L，MPE：±2.0μg/L ；＞100μg/L，MPE：±2.0%FS。 | (0～5000）μg/L | 台 | 620
15 | 红外分光测油仪 | A类 ≤10mg/L，MPE：±0.8mg/L ；＞10mg/L， MPE：±8% B类 MPE：±8% | (0.0～1000）mg/L | 台 | 1000
16 | 红外分光光度计 | / | (4000～400)cm-1 | 台 | 400
17 | 化学需氧量（COD）测定仪(分光部分) | 0.05 | (10～1000)μg/L | 台 | 800
18 | 化学需氧量（COD）测定仪（消解部分） | 0.05 | (10～1000)μg/L | 台 | 560
19 | 火焰光度计 |  | K: (0.004～0.20) mmol/L、Na: (0.004～1.00) mmol/L | 台 | 700
20 | 镜向光泽度计 | 一级、二级 | （0.0-120.0）GU | 角度/台 | 500 | 按角度收费，500/角度
21 | 卡尔·费休容量法水分测定仪 | 最大允许误差：±7% | 水分含量：0.999（质量分数，×10-2） | 台 | 700
22 | 卡氏水分测定仪 | (1～3)% | (0～5000)μg | 台 | 700
23 | 可见分光光度计 | (1～3)nm | (330～800) nm | 台 | 700
24 | 离子计 | 0.1级、0.01级、0.001级 | pX：(0~14)；电位：(-1999~1999)mV | 台 | 600
25 | 离子色谱仪 | 标准物质： Urel=(1～2)%(k=2); 质量:Ａ级; 温度:MPE:±0.3℃;时间:分辨力:0.01s | 标准物质:氯离子:100μg/mL;锂离子:100μg/mL;亚硝酸根:329μg/mL;碘离子:100μg/mL;质量:(0～120)g;温度:(0～100)℃;时间:(0～60)min | 台 | 1100
26 | 磷酸根分析仪 | MPE：±2.0%FS | (0～20）mg/L | 台 | 620
27 | 流动分析仪 | 水中挥发酚、六价铬、总磷、总氮、氨氮、阴离子表面活性剂、硫化物、氰化物。 | 水中挥发酚≤0.002mg/L、 六价铬≤0.004 mg/L、 总磷≤0.01 mg/L、 总氮≤0.04 mg/L、 氨氮≤0.04 mg/L、 阴离子表面活性剂 ≤0.05 mg/L、 硫化物≤0.005 mg/L、 氰化物≤0.002 mg/L。 | 台 | 800 | 加一个通道加200元。
28 | 滤光片 | 一级、二级 | 波长：190nm～900 nm；透射比：0%～100% | 片 | 350
29 | 毛细管粘度计(工作) | Urel=(0.3～1)%（k=2） | (1～1×105) mm2/s | 支 | 700
30 | 气相色谱仪 | 定量重复性：3% | TCD；FID；FPD；NPD；ECD | 台 | 1600
31 | 气相色谱-质谱联用仪 | 质量准确性：±0.02u 分辨力：W1/2<0.05u | 离子阱型、单四极杆型、三重四极杆型、飞行时间型、静电场轨道阱型 | 台 | 1500 | 每多加一种电离方式加500元
32 | 溶解氧测定仪 | MPE：±0.3mg/L | (0～20)mg/L | 台 | 1100
33 | 熔点测定仪 | 毛细管法：0.2级、0.5级、1.0级、1.5级；热台法：、0.5级、1.0级、1.5级 | (50～300)℃ | 台 | 600 | 每加一个检测器加500元
34 | 渗透压摩尔浓度测定仪 | 最大允许误差：浓度不大于400mOsmol/kg时，不超过±6mOsmol/kg；浓度大于400mOsmol/kg时，不超过±1.5% | (100~700)mOsmol/kg | 台 | 1100
35 | 生化需氧量(BOD)快速测定仪 | 5% | (0～210)mg/L | 台 | 800
36 | 实验室pH(酸度)计 | 0.2级、0.1级、0.01级、0.001级 | pH: (0～14)；电位：(-1999~1999)mV | 台 | 300
37 | 四极杆电感耦合等离子体质谱仪 | 检出限：Be：U=1.3ng/L,k=2 In：U=0.06ng/L,k=2 Bi：U=.04ng/L,k=2 | (3~300)amu | 台 | 1500
38 | 微粒分析仪 | 粒径相对误差≤10%；计数相对误差≤20% | 水中液体颗粒：（0～80）μm | 台 | 1100
39 | 硝酸根自动监测仪 |  |  | 台 | 700
40 | 旋光仪 | 目视旋光仪：(-180～+180)º 自动旋光仪：(-45～+45)º 自动旋光糖量计：(-120～+120)ºZ | 目视旋光仪：0.02级、0.05级 自动旋光仪：0.01级、0.02级、0.05级 自动旋光糖量计：0.05级、0.1级、0.2级 | 台 | 900
41 | 旋转粘度计 | Urel=(0.5～6)%（k=2） | (1～1×107) mPa·s | 台 | 500 | 每增加1个转子加500元
42 | 液相色谱仪 | / | 紫外检测器、二极管阵列检测器、荧光检测器、示差折光检测器、蒸发光检测器 | 台 | 1200
43 | 液相色谱-质谱联用仪 |  |  | 台 | 2000
44 | 荧光分光光度计 | A类 波长示值误差：±2cm； 检出极限：≤5×10-10g/mL B类 波长示值误差： ±10nm（玻璃滤光片） ±5nm（干涉滤光片） 检出极限：≤1×10-8g/mL | A类，B类 | 台 | 800
45 | 余氯测定仪 | （0~20）mg/L | ±10% | 台 | 600
46 | 原子吸收分光光度计 | MPE：±0.5nm 线性误差：≤10% 线性误差：≤15% | 波长：（190-900）nm火焰原子化器 石墨炉原子化器 | 台 | 1200 | 每增加1个原子化器加1100
47 | 原子荧光光度计 | 单道、双道、多道 | 3% | 台 | 1000
48 | 在线酸度计 |  |  | 台 | 700
49 | 直读光谱仪 | (0.001～2)% | A级，B级 | 台 | 1100
50 | 重金属水质在线分析仪 | Ⅰ型仪器：±10% Ⅱ型仪器：±10% | Pb、Cd、Hg、As、Cr(Ⅵ)、Cr、Cu、Zn、Ni、Fe、Mn | 台 | 500 | 每加一种金属加100元
51 | 浊度计 | MPE:±10% | (0～4000)NTU | 台 | 700
52 | 紫外、可见分光光度计 |  |  | 台 | 1000
53 | 自动电位滴定仪 |  |  | 台 | 1200
54 | 总有机碳分析仪(TOC) |  |  | 台 | 600
55 | 液相色谱-原子荧光联用仪 | / | / | 台 | 1500
56 | 非标电化学分析仪 | / | / | 台 | 800
57 | 非标光谱分析仪 | / | / | 台 | 1500
58 | 非标色谱分析仪 | / | / | 台 | 1500
59 | 可燃气体检测报警器 | ±5%FS | （0～100）%LEL | 台 | 600 | 探头+便携
60 | 一氧化碳检测报警器 | ±5μmol/mol或±10% | （0～2000）μmol/mol | 台 | 600 | 探头
|  | ±5μmol/mol或±10% | （0～2000）μmol/mol | 台 | 600 | 便携
61 | 一氧化碳、二氧化碳红外气体分析器 | 5级 | CO（0～2000）μmol/mol CO2（0～0.5）% | 台 | 600 | 分析仪 每增加一个测量点200元
62 | 二氧化碳报警器 | 5级 | CO2（0~0.5）% | 台 | 600 | 探头
63 | 测氧仪 | ±2%FS | （0～100）% | 台 | 600 | 探头+便携+分析仪
64 | 氧指数测定仪 | ±2%FS | （0～100）% | 台 | 1000 | 分析仪 每增加一个测量点300元
65 | 氧化锆氧分析器 | ±5%FS | （0.1～100）% | 台 | 2000 | 分析仪 每增加一个测量点300元
66 | 顺磁式氧分析仪 | 5.0级 | （0～100）% | 台 | 2000 | 分析仪 每增加一个测量点300元
67 | 微量氧分析仪 | （0～10）μmol/mol ±10%FS （10～100）μmol/mol ±5%FS （100～1000）μmol/mol ±3%FS | （0～1000）μmol/mol | 台 | 2000 | 分析仪 每增加一个测量点300元
68 | 硫化氢气体检测仪 | ±2μmol/mol或±10% | （0～200）μmol/mol | 台 | 900 | 探头+便携
|  | ±2μmol/mol或±10% | （0～200）μmol/mol | 台 | 1500 | 分析仪 每增加一个测量点300元
69 | 二氧化硫气体检测仪 | ±5%FS | （0～500）μmol/mol | 台 | 600 | 探头+便携
70 | 烟气分析仪 | ±5% | O2 （0～100）% CO （0～2000）μmol/mol NO （0～1000）μmol/mol SO2 （0～500）μmol/mol | 通道 | 600 | 按组分收费，每组分600元 每增加一个测量点200元
71 | 复合气体检测仪 | O2 ±2%FS 可燃 ±5%FS CO ±5μmol/mol H2S ±2μmol/mol或±10% | O2 （0～100）% 可燃 （0～100）%LEL CO （0～2000）μmol/mol H2S （0～200）μmol/mol | 通道 | O2 600 可燃 600 CO 600 H2S 900 | 按组分收费 每组分价格为相应的单气体检测仪价格
72 | 氨气检测报警器 | （050）μmol/mol ±10% （50~1000）μmol/mol ±6% | （0～1000）μmol/mol | 台 | 2000 | 分析仪 每增加一个测量点300元
|  | ±10% | （0～1000）μmol/mol | 台 | 1500 | 报警器
73 | 氯乙烯气体检测报警仪 | ±5μmol/mol | （0～50）μmol/mol | 台 | 600 | 探头+便携
74 | 挥发性有机化合物光离子化检测仪 | ±10%FS | （0～2000）μmol/mol | 台 | 800 | 每增加一个测量点300元
75 | 磁轭式磁粉探伤机 | MPE：±10% | （0.02~50）A | 磁轭 | 600 | 直流/交流
76 | 磁轭式磁粉探伤机 | MPE：±10% | （0.02~50）A | 磁轭 | 800 | 交直流两用
77 | 磁粉探伤机 | U=2.6% (k=2) | (0~20k)A | 台 | 1000
78 | 医用磁共振成像系统 | MPE：±3% | （0~3）T | 台 | 5500
79 | 呼吸机 | 潮气量:MPE：±15%； 压力：MPE：±（2%FS+4%× 实际读数） 氧浓度：MPE：±5%（体积分数） 通气频率：MPE：±10% | 潮气量：(0～1000)mL； 压力：(0～3)kPa； 氧浓度：(21～100)%； 通气频率：(1～40)次/分； | 台 | 1000
80 | 高频电刀 | 输出功率设定误差MPE：±20% | 高频电流：（0.001～0.5）A功率：（1～500）W | 台 | 1500
81 | 心脏除颤器 | 释放能量MPE：±15% | 释放能量：（0～360）J | 台 | 600
82 | 血液透析机 | 透析液电导率MPE：±5% | （12.5～15.5）mS/cm | 台 | 1800
83 | 气体检测/分析仪 | / | / | 通道 | 1000
八：性能专业计量器具
序号 | 计量器具名称 | 准确度/等级 | 测量范围 | 计费单位 | 收费标准 | 备注
1 | 精密露点仪 | 露点：±0.2℃ | （-75～20）℃ | 台 | 2000
2 | 阻容式露点传感器 | 露点：±1℃ | （-75～20）℃ | 台 | 1500
3 | 分流式湿度发生器 | 露点：±1℃ | （-75～20）℃ | 台 | 2000
4 | 扭矩扳子 | 3级~10级 | （0.2~200）Nm | 台 | 192
|  | 3级~10级 | （200～1000）Nm | 台 | 255
|  | 3级~10级 | （1000～2000）Nm | 台 | 400
5 | 机械式温湿度表（计） | ±2℃，±5%RH | 温度：（0~40）℃，湿度：（30~95）%RH | 台 | 200 | 15℃以下，每个温度点加200元,30℃以上，每个温度点加100元
6 | 数显温湿度表（计） | ±2℃，±5%RH | 温度：（-30~50）℃，湿度：（10~95）%RH | 台 | 300 | 15℃以下，每个温度点加200元,30℃以上，每个温度点加100元
7 | 温湿度传感器（变送器，记录仪） | ±2℃，±5%RH | 温度：（-30~50）℃，湿度：（10~95）%RH | 台 | 500 | 15℃以下，每个温度点加200元,30℃以上，每个温度点加100元
九：能源专业计量器具
序号 | 计量器具名称 | 准确度/等级 | 测量范围 | 计费单位 | 收费标准 | 备注
1 | 密度计 |  | （0.650～1.500）g/cm3 | 点 | 60 | CNAS校准，60个工作日
|  |  | （0.650～1.500）g/cm3 | 点 | 100 | CNAS校准，30个工作日
2 | 酒精计 |  | q:（0～100%） | 点 | 60 | CNAS校准，20个工作日
|  |  | q:（0～100%） | 点 | 100 | CNAS校准，10个工作日
3 | 挥发性有机物采样器 |  | （20～500）mL/min | 点 | 450 | 1069校准，调修每点100元
4 | 烟气采样器 |  | （0～2）L/min | 点 | 400 | 1069校准、CNAS校准，调修每点100元
5 | 阿贝折射仪 |  |  | 台 | 360 | 1069校准
6 | 大气采样器 |  |  | 点 | 400 | 1069校准、CNAS校准，调修每点100元
7 | 烟尘采样器 |  |  | 点 | 300 | 1069校准，调修每点100元
8 | 粉尘采样器 |  |  | 点 | 370 | 1069校准，调修每点100元
9 | 黑白密度计 |  |  | 台 | 450 | 1069校准
10 | 木材含水率测量仪 |  |  | 台 | 450 | 1069校准、CNAS校准
11 | 煤中全硫测定仪 |  | 全硫含量（0.20%～6.00%） | 台 | 1100 | 1069校准、CNAS校准
12 | 医用离心机 |  | （50～30000）r/min | 台 | 420 | CNAS校准，医疗制药专用
13 | 灰熔融性测试仪 |  |  | 台 | 1100 | CNAS校准
14 | 婴儿培养箱（报警功能和电气安全） |  |  | 项 | 250 | 1069校准
15 | 婴儿培养箱（温度） |  |  | 项 | 620 | 1069校准
16 | 婴儿培养箱（相对湿度） |  |  | 项 | 100 | 1069校准
17 | 婴儿培养箱（氧分析器） |  |  | 项 | 200 | 1069校准
18 | 婴儿培养箱（舱内噪声和报警噪声） |  |  | 项 | 100 | 1069校准
19 | 崩解时限测试仪 |  | （0～100）℃/ （0～100）次/min/ （0～100）mm | 台 | 800 | CNAS校准
20 | 药物溶出试验仪 |  | （0～100）℃/ （0～100）r/min | 台 | 800 | CNAS校准
21 | 脆碎度测试仪 |  | （0～100）r/min，4min | 台 | 780 | CNAS校准
22 | 元素分析仪 |  |  | 元素 | 380 | 1069校准
23 | 闪点测定仪 |  |  | 台 | 1050 | 1069校准、CNAS校准
24 | (氧弹)热量计 |  |  | 桶 | 500 | 1069校准、CNAS校准
25 | 示差扫描热量计 |  |  | 台 | 1050 | 1069校准、CNAS校准
十：流量专业计量器具
序号 | 计量器具名称 | 准确度/等级 | 测量范围 | 计费单位 | 收费标准 | 备注
1 | 液体速度式和容积式流量计 （包含：电磁、涡轮、涡街、旋进漩涡、超声、容积式、靶式等） | 0.2级及以下 | DN≤15 | 台 | 1700 | 校准4个点，每增加一点收取425元
|  | 0.2级及以下 | DN（20-50） | 台 | 2000 | 校准4个点，每增加一点收取500元
|  | 0.2级及以下 | DN(65～200) | 台 | 2800 | 校准4个点，每增加一点收取700元
|  | 0.5级及以下 | DN(250～500) | 台 | 4000 | 校准4个点，每增加一点收取1000元
|  | 0.5级及以下 | DN600及以上 | 内径（mm） | 8 | 每1mm8元，校准4个点，每增加一点收取口径x2,现场只按实流校准一点
2 | 差压式流量计和质量流量计 | 0.2级及以下 | DN≤15 | 台 | 1800 | 校准4个点，每增加一点收取450元
|  | 0.2级及以下 | DN（20-50） | 台 | 2200 | 校准4个点，每增加一点收取550元
|  | 0.2级及以下 | DN(65～200) | 台 | 3000 | 校准4个点，每增加一点收取750元
|  | 0.5级及以下 | DN(250～500) | 台 | 4000 | 校准4个点，每增加一点收取1000元
|  | 0.5级及以下 | DN600及以上 | 内径（mm） | 8 | 每1mm8元，校准4个点，每增加一点收取口径x2,现场只按实流校准一点
3 | 气体速度式、容积式流量计 （包含：涡轮、涡街、旋进漩涡、超声、容积式、靶式等） | 0.5级及以下 | DN≤50 | 台 | 1500 | 校准4个点，每增加一点收取375元
|  | 0.5级及以下 | DN(65～80) | 台 | 2000 | 校准4个点，每增加一点收取500元
|  | 0.5级及以下 | DN(100～150) | 台 | 3000 | 校准4个点，每增加一点收取750元
|  | 0.5级及以下 | DN(200～250) | 台 | 4000 | 校准4个点，每增加一点收取1000元
|  | 0.5级及以下 | DN(300～400) | 台 | 5000 | 校准4个点，每增加一点收取1250元
4 | 气体质量流量计和层流流量计等（含质量流量计、热式、气体层流） | 0.5级及以下 | DN≤50 | 台 | 2500 | 校准4个点，每增加一点收取625元
|  | 0.5级及以下 | DN：(65～80) | 台 | 3000 | 校准4个点，每增加一点收取750元
|  | 0.5级及以下 | DN：(100～150) | 台 | 3500 | 校准4个点，每增加一点收取875元
|  | 0.5级及以下 | DN：(200～250) | 台 | 4000 | 校准4个点，每增加一点收取1000元
|  | 0.5级及以下 | DN(300～400) | 台 | 5000 | 校准4个点，每增加一点收取1250元
5 | 湿式气体流量计 | 0.2级及以下 | （0.2～500）mL/min | 台 | 1500 | 校准3个点，每增加一点收取500元
|  | 0.2级及以下 | （0.03～2）L/min | 台 | 2000 | 校准3个点，每增加一点收取650元
|  | 0.2级及以下 | （2～50）L/min | 台 | 2500 | 校准3个点，每增加一点收取800元
|  | 0.2级及以下 | （100～200）L/min | 台 | 3000 | 校准3个点，每增加一点收取1000元
|  | 0.2级及以下 | 200L/min以上 | 台 | 3500 | 校准3个点，每增加一点收取1200元
6 | 浮子流量计 | 1.0级及以下 | DN≤25 | 台 | 600 | 校准4个点，每增加一点收取150元
|  | 1.0级及以下 | DN(32～50) | 台 | 800 | 校准4个点，每增加一点收取200元
|  | 1.0级及以下 | DN(65～100) | 台 | 1000 | 校准4个点，每增加一点收取250元
|  | 1.0级及以下 | DN(125～200) | 台 | 1200 | 校准4个点，每增加一点收取300元
|  | 1.0级及以下 | DN：200 以上 | 台 | 1500 | 校准4个点，每增加一点收取500元
7 | 皂膜流量计 | 2.0级及以下 | 1mL/min～200mL/min | 台 | 1360 | 校准4个点，每增加一点收取400元
|  | 1.0级及以下 | 0.2L/min～12L/min | 台 | 1360 | 校准4个点，每增加一点收取400元
8 | 燃气表（膜式、热式、超声） | 1.5级 | G1.6～G4 | 台 | 200 | 校准3个点，每增加一点收取100元
|  | 1.5级 | G6～G16 | 台 | 400 | 校准3个点，每增加一点收取150元
|  | 1.5级 | G16以上 | 台 | 600 | 校准3个点，每增加一点收取200元
9 | 流量积算仪 | / | 全量程 | 通道 | 600
10 | 水表 | 机械式 （1级、2级） | 冷、热水表DN(15～25) | 台 | 200 | 校准3个点，每增加一点收取100元，如带电子装置，加收30
|  |  | 冷、热水表DN(32～50) | 台 | 400 | 校准3个点，每增加一点收取150元，如带电子装置，加收30
|  |  | 冷、热水表DN(65～100) | 台 | 600 | 送检校准3个点，每增加一点收取200元，现场实流一个点，如带电子装置，加收50
|  |  | 冷水表DN(125～500) | 台 | 800 | 送检校准3个点，每增加一点收取300元，现场实流一个点，如带电子装置，加收100
|  |  | 热水表DN(125～300) | 台 | 1000 | 送检校准3个点，每增加一点收取350元，现场实流一个点，如带电子装置，加收100
|  | 电子式冷热水表 （超声、电磁等） （1级、2级） | 冷、热水表DN（15-25） | 台 | 200 | 校准3个点，每增加一点收取100元
|  |  | 冷、热水表DN(32～50) | 台 | 400 | 校准3个点，每增加一点收取150元
|  |  | 冷、热水表DN(65～80) | 台 | 1000 | 送检校准3个点，每增加一点收取200元，现场实流一个点
|  |  | 冷、热水表DN(100～150) | 台 | 1500 | 送检校准3个点，每增加一点收取500元，现场实流一个点
|  |  | 冷、热水表DN(200～250) | 台 | 2000 | 送检校准3个点，每增加一点收取700元，现场实流一个点
|  |  | 热水表DN300 | 台 | 2500 | 送检校准3个点，每增加一点收取1000元，现场实流一个点
|  |  | 冷水表DN(300～500) | 台 | 2500 | 送检校准3个点，每增加一点收取1000元，现场实流一个点
11 | 热量表 | 2级、3级 | DN（15～25） | 点 | 200 | 每次校准至少3个点
|  | 2级、3级 | DN32 | 点 | 200 | 每次校准至少3个点
|  | 2级、3级 | DN（40～50） | 点 | 400 | 每次校准至少3个点
|  | 2级、3级 | DN65 | 点 | 600 | 每次校准至少3个点
|  | 2级、3级 | DN（80～100） | 点 | 1000 | 每次校准至少3个点
|  | 2级、3级 | DN（125～150） | 点 | 1500 | 每次校准至少3个点
|  | 2级、3级 | DN200 | 点 | 1600 | 每次校准至少3个点
|  | 2级、3级 | DN250 | 点 | 2000 | 每次校准至少3个点
|  | 2级、3级 | DN300 | 点 | 2500 | 每次校准至少3个点
|  | 2级、3级 | DN300以上 | 内径（mm） | 12 | 每1mm12元
12 | 明渠流量计 |  | ≤DN250 | 台 | 2000
|  |  | ＞DN250 | 台 | 4000
13 | 差压平衡式气密检漏仪 | / | / | 台 | 2000
14 | 标准金属量器 | 二等 | (1～20)L | 台 | 300
|  | 二等 | （20～200)L | 台 | 700 | 不含20L
|  | 二等 | （200～2000)L | 台 | 1500 | 不含200L
|  | 三等 | (1～20)L | 台 | 170
|  | 三等 | （20～200)L | 台 | 600 | 不含20L
|  | 三等 | （200～2000)L | 台 | 1500 | 不含200L
|  | 三等 | （2000～5000)L | 台 | 2500 | 不含2000L
15 | 固定顶立式罐 | / | (10～100000)m3 | 台 | 700 | 基价基础上，每1m3加收1.4元
16 | 浮顶式立式罐 | / | (10～100000)m3 | 台 | 700 | 基价基础上，每1m3加收2.8元
17 | 保温式立式罐 | / | (10～100000)m3 | 台 | 1000 | 基价基础上，每1m3加收1.4元
18 | 卧式金属计量罐 | / | (10～100)m3 | 台 | 1500 | 基价基础上，每1m3加收1.4元
19 | 球形罐 | / | ≥80m3 | 台 | 1500 | 基价基础上，每1m3加收1.4元
20 | 汽车计量罐车 | / | ＜100m3 | 台 | 1000 | 基价基础上，每1m3加收60元
21 | 船舶计量舱 | / | ≥20m3 | 台 | 1000 | 基价基础上，每1m3加收6元
22 | 体积管 | / | (1～5000)L | 台 | 2600
23 | 钟罩式气体流量标准装置 | / | ＜100L | 台 | 800
|  | / | 100L | 台 | 1050
|  | / | 200L | 台 | 1650
|  | / | (500～1000)L | 台 | 2150
|  | / | 2000L | 台 | 2650
24 | 液体流量标准装置（水表检定装置、质量法、容量法、标准表法） | / | ≤DN50 | 台 | 1450
|  | / | DN50～＜DN200 | 台 | 2500
|  | / | DN200～＜DN400 | 台 | 3500
|  | / | DN400～DN1000 | 台 | 4800
25 | 热量表检定装置 | / | / | 台 | 3500
26 | 定量灌装机 | / | 单头 | 台 | 820
|  | / | （2～50）头 | 台 | 1420
|  | / | ＞50头 | 台 | 1960
27 | 定量包装机 | / | ≤1kg（L) | 台 | 820
|  | / | （1～50）kg（L) | 台 | 1420
|  | / | ≥50kg（L) | 台 | 1960
28 | 照度计 | / | / | 台 | 588 | 5个点以上每增加一个点增加100元
29 | 机动车前照灯检测仪校准器 | / | / | 台 | 1400 | 5个点以上每增加一个点增加200元
30 | CNG加气机 | / | (1～80)kg/min | 枪 | 2200 | 3个点以上每增加一个点增加200元
31 | CNG加气柱 | / | (1～80)kg/min | 枪 | 3000 | 3个点以上每增加一个点增加500元
32 | LNG加气机 | / | (3～80)kg/min | 枪 | 9000 | 3个点以上每增加一个点增加100元
33 | 量瓶、量筒、量杯 | A、B级 | （1～2000）mL | 点 | 75
34 | 无分度吸管 | A、B级 | （1～100）mL | 点 | 75
35 | 分度吸管 | A、B级 | （0.1～50）mL | 点 | 75
36 | 具塞滴定管 | A、B级 | （1～100）mL | 点 | 80
37 | 无塞滴定管 | A、B级 | （1～100）mL | 点 | 80
38 | 三通活塞自动定零位滴定管、侧边活塞自动定零位滴定管、侧边三通活塞自动定零位滴定管 | A、B级 | （10～100）mL | 点 | 110
39 | 座式滴定管、夹式滴定管（微量滴定管） | A、B级 | （1～10）mL | 点 | 80
40 | 专用玻璃量器（奥式吸管、微量吸管等） | A、B级 | （0.02～110）mL | 支 | 100
41 | 专用玻璃量器（比色管、离心管、刻度试管、血糖管、消化管、海水溶解氧滴管等） | / | （5～100）mL | 点 | 75
42 | 标准玻璃量器（尖球型、连球型、平球型） | A、B级 | （1～2000）mL | 点 | 150
43 | 量瓶型标准玻璃量器 | A、B级 | （1～2000）mL | 点 | 200
44 | 饮用量器 | A、B级 | （300～2000）mL | 支 | 100
45 | 移液器、自动滴定仪 | / | （1～10000）μL | 单通道单点 | 240
46 | 瓶口分液器 | / | / | 单点 | 170
47 | 加油机 | / | / | 枪 | 490
48 | 付油装置 | / | / | 台 | 1750 | 3个点以上每个点增加500元
49 | 小流量液体泵类（回转泵、驱替泵、平流泵、ISCO泵、NS泵等） | / | / | 通道 | 1000 | 5个点以上每个点增加200元
十一：衡器专业计量器具
序号 | 计量器具名称 | 准确度/等级 | 测量范围 | 计费单位 | 收费标准 | 备注
1 | 非自动衡器（除吊秤外） |  | 0kg～60kg(含) | 台 | 320
|  |  | 60kg～1t(含) |  | 580
|  |  | 1t～3t(含) |  | 1320
|  |  | 5t～8t |  | 2000
|  |  | 10t～20t |  | 4300 | 使用检衡车
|  |  | 30t、40t |  | 7800 | 使用检衡车
|  |  | 50t、60t |  | 12000 | 使用检衡车
|  |  | 80t |  | 15400 | 使用检衡车
|  |  | 100t、120t |  | 19400 | 使用检衡车
|  |  | ≥150t |  | 25000 | 使用检衡车
2 | 非自动衡器（吊秤） |  | <1t | 台 | 2200
|  |  | 1t(含)～5t(含) |  | 2800
|  |  | 10t、15t |  | 4000
|  |  | 20t、30t |  | 5200
|  |  | 40t、50t |  | 6800
3 | 动态公路车辆自动衡器 | 1级/2级/5级/10级 | (0～60)t/轴 | 套 | 8800 | 使用检衡车
4 | 轴（轮）重仪 | / | ≤3t | 套 | 2200
|  | / | ＞3t |  | 3200
5 | 混凝土配料秤 | X(1)/X(2) | 少于6台 | 套 | 4000
|  | X(1)/X(2) | 6至9台 |  | 5900
|  | X(1)/X(2) | 多于9台 |  | 7800
6 | 连续累计自动衡器 | 0.5级/1级/2级/5级 | ≤1000t/h | 套 | 3200
|  | 0.5级/1级/2级/5级 | (1000～2000)t/h |  | 3800
|  | 0.5级/1级/2级/5级 | ＞2000t/h |  | 4200
7 | 非连续累计自动衡器 | 0.2级/0.5级/1级/2级 | ≤1000t/h | 套 | 3200
|  | 0.2级/0.5级/1级/2级 | (1000～2000)t/h |  | 3800
|  | 0.2级/0.5级/1级/2级 | ＞2000t/h |  | 4200
8 | 中小型衡器现场校准出车费用 |  | 1t及以下 市内6区 | 趟 | 150
|  |  | 1t及以下 4郊区/武清/静海 |  | 200
|  |  | 1t及以下 滨海/宝坻 |  | 250
|  |  | 1t及以下 蓟州 |  | 300
|  |  | 1.5t～8t 市内6区 |  | 350
|  |  | 1.5t～8t 4郊区/武清/静海 |  | 500
|  |  | 1.5t～8t 滨海/宝坻 |  | 600
|  |  | 1.5t～8t 蓟州 |  | 750
注： | 根据实际情况一般选取1～5个校准点，客户需要的校准点超过5个的，每增加一个加收20%的费用；

## 测试
天津市计量院计量测试收费标准（含电子仪表实验所） 单位（元）
一：长度相关计量器具专业计量器具
序号 | 计量器具名称 | 准确度/等级 | 测量范围 | 计费单位 | 收费标准 | 备注
1 | 表面轮廓表 |  | (0～10)mm | 个 | 1000
2 | 角度块 |  | 10°～100° | 角 | 100
3 | 现场刻度器 |  |  | 台 | 800
4 | 线纹标尺 |  | ＞200mm | 个 | 1500
5 | 孔板 | 单孔 | D＞2000mm | 个 | 4000 | 非标
|  | 单孔 | (1000＜D≤2000)mm | 个 | 2000 | 非标
|  | 单孔 | (500＜D≤1000)mm | 个 | 1300 | 非标
|  | 单孔 | D≤500mm | 个 | 1000 | 非标
6 | 喷嘴 |  |  | 个 | 3000 | 全尺寸
|  |  |  | 个 | 2000 | 主要尺寸
|  |  |  | 个 | 1000 | 仅喉径
7 | 螺纹样板 |  |  | 片 | 20
8 | 半径样板 |  |  | 片 | 20
9 | 圆弧样板 |  |  | 个 | 300
10 | 漆膜划格器 |  |  | 盒 | 800 | 三刀
|  |  |  | 盒 | 650 | 二刀
|  |  |  | 盒 | 500 | 一刀
11 | 鲁尔量规 |  |  | 个 | 1000
12 | 圆锥环规 |  |  | 个 | 500 | 包括气瓶量规/光滑/螺纹
13 | 圆锥塞规 |  |  | 头 | 500 | 包括气瓶量规/光滑/螺纹
14 | 光滑环规 |  | D＜5mm或(200＜D≤500)mm | 个 | 500 | 包括标准环规
|  |  | D＞500mm | 个 | 1000 | 包括标准环规
15 | 光滑塞规 |  | D＜0.5mm或(120＜D≤200)mm | 头 | 300
|  |  | (200＜D≤500)mm | 头 | 500
|  |  | D＞500mm | 头 | 1000
16 | 标准心轴 |  |  | 个 | 2000
17 | 锥体/异形心轴 |  |  | 个 | 4000
18 | 零位检定器标尺 |  |  | 个 | 800
19 | 坐标测量球 |  |  | 个 | 1000
20 | 标准球 |  |  | 个 | 500
21 | 球体 |  | D＞100mm | 个 | 600
|  |  | D≤100mm | 个 | 300
22 | 同轴度/圆柱度量规 |  |  | 个 | 800
23 | 圆周/长度标准棒 |  |  | 个 | 400
24 | 马歇尔稳定度仪（几何参数） |  | (0～100)mm | 台 | 1500
25 | 试验机位移传感器 |  |  | 个 | 1500 | 各种试验机位移装置
26 | 门窗综合物理性能试验机位移传感器 |  |  | 个 | 1500
27 | 沥青混合材料稳定度测定仪 |  |  | 台 | 1500
28 | 灌砂筒 |  |  | 个 | 400
29 | 面包体积测定仪 |  |  | 台 | 800
30 | 粘滞系数测定仪 |  |  | 台 | 1000
31 | 漆膜弹性试验器 |  |  | 台 | 800
32 | 漆膜弯曲试验器 |  |  | 个 | 300
33 | 雷氏夹测定仪 |  |  | 件 | 800
34 | 雷氏夹 |  |  | 个 | 400
35 | 张力计 |  | (0～10)mm | 件 | 800
36 | 转台 |  | 单轴 | 台 | 3000
|  |  | 双轴 | 台 | 5000
37 | 身高人体秤 |  |  | 台 | 1200
38 | 体积秤 |  |  | 台 | 1500
39 | 标准丝 |  |  | 个 | 300
40 | 半圆板 |  |  | 个 | 300
41 | 钢板 |  |  | 片 | 200
42 | 球规 |  |  | 个 | 50
43 | 裁纸刀 |  |  | 个 | 400
44 | 哑铃刀 |  |  | 个 | 800
45 | 湿膜制备器 |  |  | 个 | 400 | 单值
|  |  |  | 个 | 800 | 多值
46 | 流挂性测定仪 |  |  | 台 | 400 | 单值
|  |  |  | 台 | 800 | 多值
47 | 取样器 |  |  | 个 | 500 | 切样器
48 | 细集料流动时间测定仪 |  |  | 台 | 800
49 | 试验指 |  |  | 尺寸 | 100
50 | 爬电距离量规 |  |  | 片 | 50
51 | 漆膜干燥时间试验器 |  |  | 台 | 500
52 | 织物密度镜 |  | (0～100)mm | 台 | 800
53 | 比表面积测定仪 |  |  | 台 | 800
54 | 测斜仪 |  | (-30～+30)° | 台 | 2000
55 | 带光源读数显微镜 |  | (0～10)mm | 个 | 300
56 | 高低规 |  |  | 个 | 400
57 | 透明度计 |  |  | 个 | 400
58 | 番茄粘度计 |  |  | 个 | 400
59 | 全自动气压固结仪 |  |  | 个 | 400
60 | 无线静载荷测试仪 |  |  | 个 | 800
61 | 数显收敛仪 |  |  | 个 | 400
62 | 电子数显测距轮 |  |  | 个 | 800
63 | 金属罐检测仪 |  |  | 个 | 800
64 | 激光测量仪 |  |  | 个 | 800
65 | 弯曲测试夹板 |  |  | 个 | 400
66 | 憎水率测定仪 |  |  | 个 | 800
67 | 双中空厚度及LOW-E鉴别仪 |  |  | 个 | 800
68 | 专用卡规 |  |  | 个 | 800
69 | 建材制品燃烧热值测试装置 |  |  | 个 | 800
70 | kurt修边 |  |  | 个 | 800
71 | 塞板 |  |  | 个 | 400
72 | 低温针入度试验器 |  |  | 个 | 800
73 | 标准试验针 |  |  | 个 | 400
74 | 波纹管环刚度内径测量仪 |  |  | 个 | 800
75 | 压碎指标测定仪 |  |  | 个 | 400
76 | 饱水率试模 |  |  | 个 | 800
77 | 高温可视化烧结数据分析仪 |  |  | 个 | 400
78 | 压力试验头 |  |  | 个 | 400
79 | 金属材料变形测试仪 |  |  | 个 | 800
80 | 硬质冲头标距打点机 |  |  | 个 | 800
81 | 嘉仪前段 |  |  | 个 | 800
82 | 全自动车辙试验仪 |  |  | 个 | 800
83 | 推平板 |  |  | 个 | 400
84 | 静力载荷测试仪 |  |  | 个 | 800
85 | 热变形试验装置 |  |  | 个 | 800
86 | 量角规 |  |  | 个 | 400
87 | 伸长率试验仪 |  |  | 个 | 800
88 | 弯曲试验仪 |  |  | 个 | 800
89 | 间隙测试圆杆 |  |  | 个 | 400
90 | 弹簧测试仪位置装置 |  |  | 个 | 800
91 | 斜度间隙塞尺 |  |  | 个 | 800
92 | 回弹仪检定仪 |  |  | 个 | 800
93 | 路面构造深度测定仪 |  |  | 个 | 400
94 | 接触高度表 |  |  | 个 | 400
95 | 钢卷尺检定台 |  |  | 个 | 800
96 | 圆锥动力探落锤 |  |  | 个 | 800
97 | 角度尺 |  |  | 个 | 400 | 数显/塑料/三角规
98 | 测试圆杆棒 |  |  | 个 | 200
99 | 孔径规 |  |  | 个 | 400
100 | 跌落试验机(标尺) |  |  | 个 | 400
101 | 坍落度仪 |  |  | 个 | 400
102 | 热延伸试验装置 |  |  | 个 | 800
103 | 低温柔度测试仪 |  |  | 个 | 800
104 | 小零件试验器 |  |  | 个 | 400
105 | 流动式粘度计 |  |  | 个 | 400
106 | 伸长率测试仪 |  |  | 个 | 800
107 | 钢直尺检定仪 |  |  | 个 | 1500
108 | 漆膜弹性测试仪 |  |  | 个 | 800
109 | 芯材料拉剪引伸计 |  |  | 个 | 800
110 | 滚轮 |  |  | 个 | 400
111 | 斜面塞尺 |  |  | 个 | 400 | 弧形/数显
112 | 拉伸试样标距仪 |  |  | 个 | 800 | 标距仪
113 | 水泥比长仪 |  |  | 个 | 600
114 | 动力贯入仪 |  |  | 个 | 800
115 | 专用倾角测量尺 |  |  | 个 | 400
116 | PEP瓶垂直度测试装置) |  |  | 个 | 800
117 | 落砂磨耗仪 |  |  | 个 | 800
118 | 角度板 |  |  | 个 | 400
119 | 平整度仪测试系统 |  |  | 个 | 800
120 | 卷厚度测定仪 |  |  | 个 | 800
121 | 外径连续测量仪 |  |  | 个 | 400
122 | 应变计 |  |  | 个 | 800
123 | 位移计率定装置 |  |  | 个 | 800
124 | 收缩膨胀仪 |  |  | 个 | 800
125 | 砂浆保水性试模 |  |  | 个 | 800
126 | 回弹仪弹击拉簧测定仪 |  |  | 个 | 800
127 | 埋头度测试仪 |  |  | 个 | 800
128 | 在线测径仪 |  |  | 个 | 600
129 | 智能沥青混合料稳定度测度仪 |  |  | 个 | 800
130 | 激光位移传感器 |  |  | 个 | 800
131 | 声控调节装置 |  |  | 个 | 800
132 | Kurt BackEnd校准件 |  |  | 个 | 400
133 | 倾斜计 |  |  | 个 | 400
134 | 专用弧形尺 |  |  | 个 | 400
135 | 外径千分尺平行度误差检具 |  |  | 个 | 400
136 | 自动车辙测试仪 |  |  | 个 | 800
137 | 沥青混合混料测定仪 |  |  | 个 | 800
138 | 管材内径测量仪 |  |  | 个 | 800
139 | 十分表 |  |  | 个 | 400
140 | 桥梁挠曲度检测仪 |  |  | 个 | 800
141 | 玻璃检测仪 |  |  | 个 | 800
142 | 切口直尺量规 |  |  | 个 | 400
143 | 冲击试验机(位移) |  |  | 个 | 800
144 | 嘉仪-后段罐高校准件202/500ml |  |  | 个 | 800
145 | 锥针入度测定器 |  |  | 个 | 800
146 | 量针 |  |  | 个 | 200 | 测针/钢针
147 | kurt 成品330(202) |  |  | 个 | 400
148 | 环钢度试验机变形传感器 |  |  | 个 | 400
149 | 同轴度测量仪 |  |  | 个 | 800
150 | 卧式电子拉力机(位移) |  |  | 个 | 800
151 | 导线曲率测量仪 |  |  | 个 | 800
152 | 砂浆收缩膨胀仪 |  |  | 个 | 800
153 | 试验探针(销) |  |  | 个 | 400 | 水位
154 | 柔韧性测试仪 |  |  | 个 | 400
155 | 电脑土壤液塑限联合测定仪 |  |  | 个 | 800
156 | 多功能测量表 |  |  | 个 | 800
157 | 漆膜弯曲仪 |  |  | 个 | 400
158 | 专用样板 |  |  | 个 | 800
159 | 连续式标点机 |  |  | 个 | 800
160 | 榫肩比较仪 |  |  | 个 | 800
161 | 消防头盔下颏带抗拉强度检测仪 |  |  | 个 | 800
162 | 落锤穿透仪 |  |  | 个 | 800
163 | 伸率尺 |  |  | 个 | 400
164 | 数显面差尺 |  |  | 个 | 400
165 | 磁力垫铁 |  |  | 个 | 400
166 | 塑料扭转测定仪 |  |  | 个 | 800
167 | 检测尺 |  |  | 个 | 800
168 | 校验棒 |  |  | 个 | 400
169 | 防水材料测试器具 |  |  | 个 | 800
170 | 全自动落锤式弯沉仪 |  |  | 个 | 800
171 | 量角器 |  |  | 个 | 400
172 | 验棒 |  |  | 个 | 400
173 | 针形测厚仪 |  |  | 个 | 400
174 | 多功能破碎缩分联合制样机组 |  |  | 个 | 800
175 | 路面材料强度试验仪 |  |  | 个 | 400
176 | 火焰规 |  |  | 个 | 800
177 | 伞形井径仪 |  |  | 个 | 800
178 | 低温液晶显示延伸度测定仪 |  |  | 个 | 800
179 | 漆膜冲击试验器 |  |  | 个 | 800
180 | 嘉仪-前段修边校准件500ml |  |  | 个 | 800
181 | 数显碳化深度测量器 |  |  | 个 | 400
182 | 叩诊锤 |  |  | 个 | 200
183 | 双中空玻璃厚度膜面鉴别仪 |  |  | 个 | 800
184 | 冲击试样装置 |  |  | 个 | 800
185 | 大变形位移装置 |  |  | 个 | 800
186 | 球压试验装置 |  |  | 个 | 400
187 | 混凝土收缩膨胀仪 |  |  | 个 | 800
188 | 测微仪 |  |  | 个 | 800 | 测微计
189 | 通径管 |  |  | 个 | 800
190 | 通径规 |  |  | 个 | 800
191 | 量水尺 |  |  | 个 | 400
192 | 便携式外观间隙面差测量仪 |  |  | 个 | 800
193 | 半圆柱测块 |  |  | 个 | 400
194 | 土工合成材料垂直渗透仪 |  |  | 个 | 800
195 | 前段检测综合测定测厚仪 |  |  | 个 | 800
196 | 千分尺综合检具 |  |  | 个 | 800
197 | 球类反弹高度测定仪 |  |  | 个 | 800
198 | 测径尺 |  |  | 个 | 400
199 | 深度摆动测量表 |  |  | 个 | 400
200 | 容栅式数字位移传感器 |  |  | 个 | 800
201 | 钢管脚手架扣件力学性能试验机 |  |  | 个 | 800
202 | 电缆燃烧试验 |  |  | 个 | 400
203 | 数字指示秤(身高尺) |  |  | 个 | 800
204 | 卡板 |  |  | 个 | 400
205 | 深度指示器 |  |  | 个 | 400
206 | 防腐层抗弯曲试验模具 |  |  | 个 | 800
207 | 标准柱 |  |  | 个 | 800
208 | 测水尺 |  |  | 个 | 300
209 | 玻璃测厚仪 |  |  | 个 | 800
210 | 磁致伸缩位移传感器 |  |  | 个 | 800
211 | 曲轴量表 |  |  | 个 | 400
212 | 可调桥板 |  |  | 个 | 400
213 | 玻璃平板 |  |  | 个 | 400
214 | 重型动力触探仪 |  |  | 个 | 800
215 | 专用水平仪 |  |  | 个 | 800
216 | 锥入度试验器 |  |  | 个 | 800
217 | 智能球管道检测系统 |  |  | 个 | 800
218 | 锚杆综合参数测定仪 |  |  | 个 | 600
219 | 热变形、维卡软化点温度测定仪 |  |  | 个 | 400
220 | 试管 |  |  | 个 | 400
221 | 大舱检尺仪 |  |  | 个 | 800
222 | 视觉引道数字夹具传感器 |  |  | 个 | 800
223 | 人体秤标尺 |  |  | 个 | 600
224 | 针形厚度计 |  |  | 个 | 400
225 | 小球测试器 |  |  | 个 | 800
226 | 夹具 |  |  | 个 | 800
227 | 极限拉伸仪 |  |  | 个 | 800
228 | 公路连续式路面平整度仪 |  |  | 个 | 800
229 | 面差尺 |  |  | 个 | 400
230 | 嘉仪后段 |  |  | 个 | 400
231 | 网板张力计 |  |  | 个 | 800
232 | 路面深度构造仪 |  |  | 个 | 400
233 | 坡度仪 |  |  | 个 | 800 | 数显/坡度尺
234 | 平整度指示器 |  |  | 个 | 800
235 | 拉压性砖检测装置 |  |  | 个 | 400
236 | 翘曲度指示仪 |  |  | 个 | 400
237 | 比例尺 |  |  | 个 | 200
238 | 腕臂偏移测量仪 |  |  | 个 | 800
239 | 关节量角器 |  |  | 个 | 800
240 | 稳定度仪 |  |  | 个 | 800
241 | 楦型测量仪 |  |  | 个 | 400
242 | 抗穿孔仪 |  |  | 个 | 800
243 | 人体测高仪 |  |  | 个 | 600
244 | 标准风向盘 |  |  | 个 | 800
245 | 膨胀系数仪 |  |  | 个 | 800
246 | 钢尺沉降仪 |  |  | 个 | 800
247 | 中径规标准杆 |  |  | 个 | 400
248 | 专用刻度量筒 |  |  | 个 | 400
249 | 小部件测试桶 |  |  | 个 | 400
250 | 凹痕探测仪 |  |  | 个 | 400
251 | 牙膏块 |  |  | 个 | 800
252 | 智能型幕墙检测系统 |  | (0～500)mm | 个 | 1500
253 | 扁线弯曲仪圆盘 |  | (0～500)mm | 个 | 800
254 | 爆破容量检测仪 |  |  | 个 | 800
255 | V型铁 |  | 500mm | 个 | 400
256 | 半径三角仪 |  | (0～1000)mm | 个 | 800
257 | 电桥夹具 |  | (0～1000)mm | 个 | 400
258 | 水位计 |  | 1000mm | 个 | 400
259 | 收敛计 |  | (0～50)m | 个 | 300
260 | 三用尺 |  | (0～50)m | 个 | 400
261 | 通流量间隙测量尺 |  | (0～50)mm | 个 | 400
262 | 自行车轧辊参数仪 |  | (0～1000)mm | 个 | 800
263 | 自行车轮检测带尺 |  | (0～1000)mm | 个 | 300
264 | 自行车专用夹具、检具 |  | (0～1000)mm | 个 | 400
265 | 混凝土弹性模量测定仪 |  | (0～500)mm | 个 | 800
266 | 手持式应变仪 |  | (0～200)mm | 个 | 500
267 | 砂浆稠度仪 |  | (0～200)mm | 个 | 400
268 | 灌注桩孔径检测仪 |  | 2000mm | 个 | 800
269 | 超声波钻孔检验仪 |  | 2000mm | 个 | 800
270 | 沥青软化点测定仪 |  | (0～200)mm | 个 | 800
271 | 沥青熔点仪 |  | (0～200)mm | 个 | 1200
272 | 固结仪 |  | (0～10)mm | 个 | 400
273 | 三轴位移传感器 |  | (0～10)mm | 个 | 500
274 | 漆膜圆柱弯曲试验器 |  |  | 个 | 800
275 | 钢筋弯曲试验机 |  |  | 个 | 800
276 | 贯入式砂浆强度检测仪 |  |  | 个 | 800
277 | 水泥稠度凝结测定仪 |  |  | 个 | 800
278 | 水泥抗压夹具 |  | 40mm×40mm | 个 | 800
279 | 轧辊参数仪 |  | (0～20)mm | 个 | 400
280 | 回弹仪标尺 |  | (0～100)mm | 个 | 300
281 | 桥板 |  | (0～500)mm | 个 | 400
282 | z轴测定器 |  | (0～10)mm | 个 | 400
283 | 应变仪 |  | (0～500)mm | 个 | 400
284 | 比长仪 |  | (0～500)mm | 个 | 400
285 | 试水尺 |  | (0～1000)mm | 个 | 300
286 | 等高垫铁 |  | (0～500)mm | 个 | 400
287 | 专用高度尺 |  | (0～100)mm | 个 | 200
288 | 丁字尺 |  | (0～1000)mm | 个 | 400
289 | 英制指示表 |  | (0～50)mm | 个 | 800
290 | 油管螺纹测量仪 |  | (0～50)mm | 个 | 800
291 | 齿高表 |  | (0～50)mm | 个 | 400
292 | 电测尺 |  | (0～50)m | 个 | 600
293 | 钻孔孔壁检测仪 |  | (0～3000)mm | 个 | 400
294 | 滑动式沉降仪 |  | (0～30)° | 个 | 400
295 | 直剪仪 |  | (0～100)mm | 个 | 400
296 | 声管 |  | (1～2)m | 个 | 300
|  |  | ＜1m | 个 | 200
二：电学专业计量器具
序号 | 计量器具名称 | 准确度/等级 | 测量范围 | 计费单位 | 收费标准 | 备注
1 | 相序表 |  | （0～220）V | 台 | 80
2 | 频率读数仪（振弦读数仪） |  | 5MHz | 台 | 1500
3 | 动弹仪 |  | (100～10000)Hz | 台 | 1500
4 | 时间间隔发生器 |  | 1MHz、5MHz、10MHz | 台 | 1500
5 | 电子计时器 | 分辨率≥1s | (1～99999)s | 台 | 200
6 | 计时器 | 分辨率＜1s | (0.01～99999)s | 点 | 200
7 | 数显继电器 |  | 0.09～2h | 点 | 200
8 | 信号发生器（单通道） |  | （0～50）MHz | 台 | 1200
9 | 信号发生器（双通道） |  | （0～50）MHz | 台 | 1800
10 | 频谱仪 |  | ＜3GHz | 台 | 2400
11 | 直流电子负载 |  | 直流电压：（1～300）V；直流电流:（0.01～10）A； | 通路/模块 | 800
12 | 不解体金属探伤仪 |  | 直流电压：（0.1～10）V | 台 | 400
三：力学专业计量器具
序号 | 计量器具名称 | 准确度/等级 | 测量范围 | 计费单位 | 收费标准 | 备注
1 | 落锤冲击试验机 |  |  | 台 | 500
2 | 其他非标测力设备 |  |  | 台 | 600
3 | 维勃稠度仪 |  |  | 台 | 380
4 | 砂浆搅拌机 |  |  | 台 | 380
5 | 砌墙砖搅拌机 |  |  | 台 | 380
6 | 水泥胶砂流动度测定仪 |  |  | 台 | 380
7 | 振荡器 |  |  | 台 | 600
8 | 耐磨试验机 |  |  | 台 | 600
9 | 土工击实仪 |  |  | 台 | 560
10 | 冲击碰撞试验台 |  |  | 台 | 780
11 | 机动车发动机转速测量仪 |  | （500～6000）r/min | 台 | 700
12 | 声学分析仪器 |  | 10Hz～20kHz | 台 | 1000
13 | 声学测试仪器 |  | 10Hz～20kHz | 台 | 600
四：热工专业计量器具
序号 | 计量器具名称 | 准确度/等级 | 测量范围 | 计费单位 | 收费标准 | 备注
1 | 寒暑表 | 工作用 | (-80～300)℃ | 支 | 300 | 包含三个温度点，加一个点加100元
2 | 工作用玻璃液体温度计(超长) | 工作用 | (-80～300)℃ | 支 | 450 | 包含三个温度点，加一个点加150元
3 | 数字温度计 | 工作用 | (-80～300)℃ | 支 | 300 | 包含三个温度点，加一个点加100元
4 | 温度巡检仪 | 工作用 | (-80～300)℃ | 通道 | 300 | 每个传感器测量三个温度点、加一个点加100元
5 | 电烙仪 | 工作用 | (-200～1500)℃ | 台 | 300 | 包含三个温度点，加一个点加100元
6 | 数字温度计（表面） | 工作用 | (50～400)℃ | 支 | 300 | 包含三个温度点，加一个点加100元
7 | 表面温度源 | 工作用 | (50～400)℃ | 台 | 840 | 包含1个温度点，加一个点加300元
8 | 轨道温度计 | 工作用 | (-80～300)℃ | 支 | 300 | 包含三个温度点，加一个点加100元
9 | 热管槽 | 工作用 | (-100～500)℃ | 台 | 1100 | 测试一个温度点、加一个点加500
10 | 清洗消毒器 | 工作用 | (50～95)℃ | 台 | 1500
11 | 实时荧光定量PCR仪 | 工作用 | (0～120)℃/(360～780)nm | 台 | 3000
12 | 金属浴类 | 工作用 | (-20～300)℃ | 台 | 420 | 包含1个温度点，加一个点加300元
13 | 表面温度类 | 工作用 | (50～500)℃ | 台 | 420 | 包含1个温度点，加一个点加300元
14 | 非标热电偶类 | 工作用 | (-80～1500)℃ | 支 | 1500 | 包含三个温度点，加一个点加500元
15 | 盐雾箱 | 工作用 | 35℃/(1～2)mL/h | 台 | 760 | 包含1个温度点，加一个点加300元
16 | 沸煮箱 | 工作用 | (室温～100)℃ | 台 | 420
17 | 石油建筑行业温度传感器类 | 工作用 | (-80～500)℃ | 支 | 500
18 | 建筑行业专用仪器类 | 工作用 | (-80～500)℃/(0～180)s/(-4000～6000)Pa/(0～5)kg/(0～2000)mm | 台 | 500
19 | 热老化试验箱（带换气量） | 工作用 | (0～500)℃/(15～20)次/h | 台 | 980 | 包含1个温度点，加一个点加300元
20 | 黑体辐射源 | 标准 | (-50～1400)℃ | 台 | 3000 | 包含三个温度点，加一个点加1000元
21 | 冻干机 | 工作用 |  | 点 | 1500 | 1500检测一个温度点
22 | 雷达、超声波液位计 | 0.1级及以下 | (0～20)m | 台 | 1000
23 | 远传式液位计 | 0.1级及以下 | (0～20)m | 台 | 600
24 | 记录式压力表、压力真空表和真空表 | 1.0级以下 | （0～35）MPa | 台 | 760
|  | 1.0级以下 | 35MPa以上 | 台 | 860
25 | 活塞式压力计（压力源校验器、气体压力源、液体压力源） | 0.05级、0.2级 | （5～250）MPa | 台 | 1000
|  | 0.05级、0.2级 | （0～60）MPa | 台 | 1000
26 | 油气回收多参数检测仪(压力部分) | / | (0～2500）Pa | 台 | 1500
27 | 热工计量器具(数字压力计类) | / | (-0.1～60)MPa | 台 | 560
28 | 热工计量器具(指针表类) | / | (-0.1～60)MPa | 台 | 380
29 | 沥青混合料理论最大相对密度仪 | / | 绝压 | 台 | 560
30 | 增压稠化仪 | / | (0～60）MPa | 缸 | 560
31 | 渗透仪 | / | (0～4)MPa | 台 | 480
32 | 不透水仪 | / | （0～1.6）MPa | 台 | 380
33 | 压力泌水仪 | / | (0～60）MPa | 台 | 380
34 | 管材耐爆破试验机 | / | （0～20）MPa | 通道 | 560
35 | 幕墙/门窗检测仪 | / | （-6～6）kPa | 路 | 560
36 | 耐破度仪 | / | （0～5600）kPa | 台 | 560
37 | 密封仪 | / | （-100～100）kPa | 台 | 560
38 | 真空干燥箱（压力部分） | / | （-100～0）kPa | 台 | 800
39 | 灭菌器 | / | （0～400）kPa | 台 | 800
40 | 含气量 | / | （0～500）kPa | 台 | 380
41 | 油气检测仪 | / | （0～2）kPa、（0～600）kPa | 台 | 1500
五：车检专业计量器具
序号 | 计量器具名称 | 准确度/等级 | 测量范围 | 计费单位 | 收费标准 | 备注
1 | 三要素变送器 | / | / | 台 | 1000
2 | 机动车用五参数测试仪 | / | / | 台 | 2000
3 | 客车通道引道测量装置 | / | / | 台 | 800
4 | 底盘间隙检查仪 | / | / | 台 | 360
5 | 大梁校正仪 | / | / | 台 | 800
6 | 前轮定位仪 | / | / | 台 | 750
7 | 冰点仪（汽车相关） | / | / | 台 | 260
8 | 测烟望远镜 | / | / | 台 | 720
9 | 公路车辆智能监测记录系统 | / | / | 台 | 600
10 | 碳平衡油耗仪 | / | / | 台 | 1500
11 | 车间距标志线 | / | / | 台 | 700
12 | 三维H点测量装置 | / | / | 台 | 1500
13 | 汽车用外部凸出物检测装置 | / | / | 台 | 400
14 | 车速里程表校验仪 | / | / | 台 | 468
15 | 摩托车后视镜撞击弯曲试验台 | / | / | 台 | 930
16 | 摩托车专用性能测试仪 | / | / | 台 | 1100
17 | 摩托车减震器试验台 | / | / | 台 | 520
18 | 减震器(四合一检测线) | / | / | 台 | 1140
19 | 二、三轮机动车主要性能检测台 | / | / | 台 | 5488
20 | 摩托车制动器惯性试验台 | / | / | 台 | 1500
21 | 机动车机油加注系统 | / | / | 台 | 550
22 | 柴油车氮氧化物检测仪 | NO：MPE：±4%；NO2：MPE:±4%；CO2：MPE:±5% | NO:(0.0～4000)×10-6;NO2：(0～1000)×10-6；CO2：(0.0～18.0)% | 台 | 1760
23 | 机动车尾气遥感检测系统 | MPE：HC：静态：±10%；动态：±15%；CO：静态：±10%；动态：±15%；CO2：静态：±10%；动态：±15%；NO：静态：±10%；动态：±15%；不透光度：±2.0%；速度：±2.0km/h；加速度：±0.3m/s2；坡度：±0.5°；温度：±1℃；相对湿度：±3.0%FS；大气压力：±5.0%；风速：±10.0% | HC：(0～5000)×10-6；CO：(0～10)×10-2；CO2：(0～16)×10-2；NO：(0～5000)×10-6；不透光度：(0～100)%；速度：(5～100)km/h；加速度：(-6～6)m/s2；坡度：(-30～30)°；温度：(-30～50)℃；相对湿度：(5～95)%；大气压力：(70～106)kPa；风速：(0.5～20)m/s | 台 | 8800
六：质量专业计量器具
序号 | 计量器具名称 | 准确度/等级 | 测量范围 | 计费单位 | 收费标准 | 备注
1 | 砝码（磁化率） | E2～F2 | （1～500）g | 个 | 160
|  |  | （1～20）kg | 个 | 200
2 | 砝码（体积） | E2～F1 | （1～500）g | 个 | 160
|  |  | （1～20）kg | 个 | 200
3 | 砝码 | E2 | (20～50)kg | 个 | 500
|  | F1 | (20～50)kg | 个 | 350
|  | F2 | (20～50)kg | 个 | 280
4 | 电子张力天平 |  |  | 台 | 700
5 | 道路尘土采集车 |  |  | 台 | 1500
6 | 托盘扭力天平 |  |  | 台 | 300
7 | 谷物水分 |  |  | 台 | 900
8 | 自动分检仪 |  |  | 台 | 1500
9 | 电子称量器 |  |  | 台 | 700
10 | 电子比重天平 | / | 1kg以下 | 台 | 700
|  | / | 1kg以上 | 台 | 900
七：医疗专业计量器具
序号 | 计量器具名称 | 准确度/等级 | 测量范围 | 计费单位 | 收费标准 | 备注
1 | 平滑度测定仪 | / | / | 台 | 320
2 | 恩氏粘度计 | / | / | 台 | 350
3 | 落球式粘度计 | / | / | 台 | 350
4 | 流出杯粘度计 | / | / | 台 | 350
5 | 浊度计 | / | / | 台 | 490 | 适用于两点校准曲线的仪器
6 | 余氯分析仪 | / | / | 台 | 500 | 适用于两点校准曲线的仪器
7 | 比较测色仪 | / | / | 台 | 500
8 | 罗维朋比色计 | / | / | 台 | 500
9 | 水分测定仪（电解法水分） | / | / | 台 | 600
10 | 生化需氧量（BOD）快速测定仪 | / | / | 台 | 600 | 适用于五日法BOD
11 | 冰点仪（食品相关） | / | / | 台 | 600
12 | 反射率仪 | / | / | 台 | 600
13 | 流变仪 | / | / | 台 | 600
14 | 硝酸根自动监测仪 | / | / | 台 | 620 | 适用于在线分析设备
15 | 全自动（运动）粘度测定仪 | / | / | 台 | 700
16 | 氨氮测定仪 | / | / | 台 | 800
17 | 盐度计 | / | / | 台 | 800
18 | 定氮仪 | / | / | 台 | 800
19 | 库仑仪 | / | / | 台 | 800
20 | 渗透压（测定）分析仪 | / | / | 台 | 800
21 | 溴指数测定仪 | / | / | 台 | 800
22 | X荧光测硫仪 | / | / | 台 | 1500
23 | 氯离子测定仪 | / | / | 台 | 1500
24 | 极谱仪 | / | / | 台 | 980
25 | X射线荧光光谱仪 | / | / | 台 | 1000
26 | 能谱仪 | / | / | 台 | 1000
27 | X射线衍射仪 | / | / | 台 | 1000
28 | 薄层扫描仪（色谱仪） | / | / | 台 | 1100
29 | 液体色度计 | / | / | 台 | 1500
30 | 非标电化学分析仪 | / | / | 台 | 800 | 无参照国家计量技术规范
31 | 非标光谱分析仪 | / | / | 台 | 1500 | 无参照国家计量技术规范
32 | 非标色谱分析仪 | / | / | 台 | 1500 | 无参照国家计量技术规范
33 | 非标化学分析仪 |  |  | 台 | 2000 | 无参照国家计量技术规范
34 | 钢筋锈蚀测量仪 | / | / | 台 | 800
35 | 免疫荧光分析仪 | 示值误差不超过±15% | 荧光特异性物质 | 台 | 1000
36 | 胶体金免疫分析仪 | 仪器重复性不大于3%。 | 反射率范围:[0.20,0.80] | 台 | 800
37 | 特定蛋白分析仪 | 蛋白浓度相对示值误差不超过±10% | 检测血清、血浆和尿液中的特定蛋白：ASO、RF、IgG、IgA、IgM、C3、C4，以及尿液β2-微球蛋白、尿液微量白蛋白 | 台 | 1200
38 | 全自动凝血分析仪 | 示值重复性≤8% | PT、APTT、TT、FBG及各凝血因子的活性检测 | 台 | 1500
39 | 全自动血流变仪 | 粘度示值误差不超过±5%；粘度示值重复性不超过5%； | 切变率：（0～200）s-1；粘度值：（0～30）mPa·s； | 台 | 900
40 | 全自动血细胞分析仪 | 白细胞计数示值误差不超过±6%；重复性不超过2.5% | 白细胞计数测量范围：(0～4.9)×109/L | 台 | 1500
41 | 全自动封闭型发光免疫分析仪 | 示值误差不超过±15% | 化学发光，电化学发光原理仪器 | 台 | 1000
42 | 气体检测/分析仪 | / | / | 通道 | 1000
八：性能专业计量器具
序号 | 计量器具名称 | 准确度/等级 | 测量范围 | 计费单位 | 收费标准 | 备注
1 | 扭矩测量仪 | 0.3级~10级 | （1～1000）Nm | 台 | 800
九：能源专业计量器具
序号 | 计量器具名称 | 准确度/等级 | 测量范围 | 计费单位 | 收费标准 | 备注
1 | 倾点、凝点测定仪 |  | （-60～0）℃ | 台 | 700
2 | 热重分析仪 |  | 居里点（50～500）℃，熔点（100～450）℃ | 台 | 1100
3 | 生物安全柜 |  |  | 台 | 900
4 | 洁净工作台 |  |  | 台 | 900
5 | 黄疸治疗箱 |  |  | 台 | 620
6 | 婴儿辐射保暖台 |  |  | 台 | 620
7 | 氟氯测定仪 |  |  | 台 | 760
8 | 水分仪 |  |  | 台 | 540
9 | 粘结指数转鼓 |  |  | 台 | 420
10 | 煤的哈氏可磨性指数测定仪 |  |  | 台 | 760
11 | 胶质层指数测定仪 |  |  | 台 | 680
12 | 焦炭转鼓 |  |  | 台 | 420
13 | 实验室振动式液体密度仪 |  |  | 台 | 2100
14 | 台式折光仪 |  |  | 台 | 1000
15 | 浮游菌采样器 |  | （20～200）L/min | 点 | 580
16 | 密度片 |  |  | 张 | 300
17 | 手持折射（光）仪 |  | 含糖量（0～80%） | 台 | 300
十：流量专业计量器具
序号 | 计量器具名称 | 准确度/等级 | 测量范围 | 计费单位 | 收费标准 | 备注
1 | 膜式燃气表IC耐用试验装置 |  | 全量程 | 台 | 2580
2 | 膜式燃气表控制阀耐用试验装置 |  | 全量程 | 台 | 2580
3 | 其他气体流量仪表测试（含气密检漏仪、气体扩散头、采样泵、泄漏孔样件、定流量发生器、肺功能仪、模拟肺、孔口流量校准器、活塞漏气量仪） |  | 全量程 | 台 | 860
4 | 流量测试仪（含流量校正仪） |  |  | 通道 | 1000
5 | 热量表耐久性试验 |  | DN50及以下 | 规格 | 40000
6 | 水表耐久性试验 |  | DN50及以下 | 规格 | 20000
7 | 水分接收器容量管 | / | / | 点 | 140
8 | 附温比重瓶 | / | / | 支 | 130
9 | 气体测定管 | / | / | 点 | 240
10 | 固体比重瓶（李氏瓶） | / | / | 支 | 160 | 3个点以上每个点增加80元
11 | 金属比重杯（密度杯、密度瓶、比重瓶、涂料比重杯） | / | / | 支 | 130
12 | 注射器 | / | / | 点 | 80
13 | 微量进样器 | / | / | 支 | 250 | 3个点以上每个点增加80元
14 | 胶砂成型量水器 | / | / | 支 | 140
15 | 瓶口分液器 | / | / | 点 | 170
16 | 钢铁量瓶 | / | / | 支 | 140
17 | 塑料量筒（量杯、量瓶） | / | / | 点 | 80
18 | 塑料分度（无分度）吸管 | / | / | 点 | 80
19 | 烧杯、三角瓶 | / | / | 点 | 90
20 | 电子滴定仪 | / | / | 点 | 240
21 | 皂膜流量计容量管 | / | / | 点 | 290
22 | 量水器 | / | / | 点 | 140
23 | 磁悬液测淀管、英霍夫锥形管、梨形瓶、梨形管 | / | / | 点 | 100
24 | 定流量发生器（校正器） | / | / | 支 | 680 | 5个点以上每个点增加100元
25 | 其它泵类（计量泵等） | / | / | 通道 | 1000 | 5个点以上每个点增加200元
十一：衡器专业计量器具
序号 | 计量器具名称 | 准确度/等级 | 测量范围 | 计费单位 | 收费标准 | 备注
1 | 非标准称重仪器设备（无法进行检定） | / | 0kg～60kg(含) | 台 | 160
|  | / | 60kg～1t(含) |  | 160
|  | / | 1t～3t(含) |  | 450
|  | / | 5t～8t |  | 600
|  | / | 10t～20t |  | 1080
|  | / | 30t、40t |  | 1800
|  | / | 50t、60t |  | 2900
|  | / | 80t |  | 3800
|  | / | 100t、120t |  | 4500
|  | / | ≥150t |  | 6200
注： | 测试涉及的运输、服务收费执行检定收费标准